## ACO
ACO
Name | GTIN | HAN | Abwasserverschmutzung | Art Anschlussteil | Art Zubehör | Ausführung Aufsatzrahmen | Ausführung Stirnwand | Einsatzort | Farbton | Meldefunktion | Produkt | Verstellbarkeit | Werkstoff | Breite (mm) | Höhe (mm) | Länge (mm) | Ausführung Rost | Ausführung Schmutzfang | Belastungsklasse | Nennweite DN | Nettogewicht (kg) | Bilder
ACO Zubehör |  |  | fäkalienfreies Abwasser, fäkalienhaltiges Abwasser | Verlängerungsrohr, Zulaufstutzen mit Steckmuffe | Anschlussteil, Schlitzaufsatz, Stirnwand | Aufsatzrahmen (ohne Rost) | ohne Auslauf | außen | weiß | optisch und akustisch | Abdeckung, Aufsatzrahmen, Aufsatzstück, Ausstiegszubehör, Befestigungsmittel, Dichtzubehör (für Druckwasser), Entwässerungsanschluss, Rost, Schlammeimer, Sicherungsketten | nicht verstellbar, feststehend | Edelstahl, Kunstharzbeton, Kunststoff, Stahl | 90,00 - 1.250,00 | 23,00 | 196,00 - 620,00 | Flachrost mit besonderem Design, Gitterrost, Schlitzrost | Eimer | A 15, B 125, C 250 | 50,00 - 100,00 | 0,09 - 1,53 | https://cdn.ais-online.de/m2/85/62685/images/63/48083063px1710x2000.jpg https://cdn.ais-online.de/m2/85/62685/images/56/48083056px2000x1681.jpg https://cdn.ais-online.de/m2/85/62685/images/52/48083052px2000x1681.jpg https://cdn.ais-online.de/m2/85/62685/images/95/48082995px910x2000.jpg https://cdn.ais-online.de/m2/85/62685/images/91/48082991px2000x1368.jpg https://cdn.ais-online.de/m2/85/62685/images/36/48082936px1181x2000.jpg https://cdn.ais-online.de/m2/85/62685/images/32/48084832px2000x1442.jpg https://cdn.ais-online.de/m2/85/62685/images/26/48082926px1807x2000.jpg https://cdn.ais-online.de/m2/85/62685/images/57/47805457px1551x2000.jpg https://cdn.ais-online.de/m2/85/62685/images/16/47808016px836x2000.jpg https://cdn.ais-online.de/m2/85/62685/images/09/48088909px2000x932.jpg https://cdn.ais-online.de/m2/85/62685/images/15/48088915px2000x1671.jpg https://cdn.ais-online.de/m2/85/62685/images/74/47810174px2000x1057.jpg https://cdn.ais-online.de/m2/85/62685/images/47/47805447px1570x2000.jpg https://cdn.ais-online.de/m2/85/62685/images/64/47805164px1937x2000.jpg https://cdn.ais-online.de/m2/85/62685/images/67/48083067px1710x2000.jpg https://cdn.ais-online.de/m2/85/62685/images/11/46272811px307x333.jpg https://cdn.ais-online.de/m2/85/62685/images/51/46272551px1000x782.webp https://cdn.ais-online.de/m2/85/62685/images/35/46272735px462x1000.webp https://cdn.ais-online.de/m2/85/62685/images/74/46272774px682x1000.webp https://cdn.ais-online.de/m2/85/62685/images/24/48089924px2000x1967.jpg https://cdn.ais-online.de/m2/85/62685/images/82/48089682px2000x831.jpg https://cdn.ais-online.de/m2/85/62685/images/55/46273455px904x1000.webp https://cdn.ais-online.de/m2/85/62685/images/43/46272643px954x1000.webp https://cdn.ais-online.de/m2/85/62685/images/71/46274671px942x1000.webp https://cdn.ais-online.de/m2/85/62685/images/73/46273273px1000x835.webp https://cdn.ais-online.de/m2/85/62685/images/81/46274481px1000x743.webp https://cdn.ais-online.de/m2/85/62685/images/78/46273378px1000x519.webp https://cdn.ais-online.de/m2/85/62685/images/52/46274852px310x1000.webp https://cdn.ais-online.de/m2/85/62685/images/43/48083543px2000x1243.jpg https://cdn.ais-online.de/m2/85/62685/images/91/48254391px2000x1283.jpg https://cdn.ais-online.de/m2/85/62685/images/23/48083523px2000x932.jpg https://cdn.ais-online.de/m2/85/62685/images/06/48083506px2000x837.jpg https://cdn.ais-online.de/m2/85/62685/images/02/48083502px224x2000.jpg https://cdn.ais-online.de/m2/85/62685/images/98/48083498px224x2000.jpg https://cdn.ais-online.de/m2/85/62685/images/00/46274600px1000x506.webp https://cdn.ais-online.de/m2/85/62685/images/77/46272777px400x1000.webp https://cdn.ais-online.de/m2/85/62685/images/13/47805313px801x2000.jpg https://cdn.ais-online.de/m2/85/62685/images/42/46272642px1000x941.webp https://cdn.ais-online.de/m2/85/62685/images/22/48084522px2000x1883.jpg https://cdn.ais-online.de/m2/85/62685/images/99/46273399px990x1000.webp https://cdn.ais-online.de/m2/85/62685/images/43/47805843px1981x2000.jpg https://cdn.ais-online.de/m2/85/62685/images/09/46274609px655x1000.webp https://cdn.ais-online.de/m2/85/62685/images/80/46274480px1000x104.webp https://cdn.ais-online.de/m2/85/62685/images/66/47806166px2000x208.jpg https://cdn.ais-online.de/m2/85/62685/images/03/46272603px1000x754.webp https://cdn.ais-online.de/m2/85/62685/images/40/46273240px324x1000.webp https://cdn.ais-online.de/m2/85/62685/images/04/47805604px648x2000.jpg https://cdn.ais-online.de/m2/85/62685/images/26/46272726px1000x423.webp https://cdn.ais-online.de/m2/85/62685/images/61/46277061px1000x290.webp https://cdn.ais-online.de/m2/85/62685/images/70/47806170px2000x580.jpg https://cdn.ais-online.de/m2/85/62685/images/22/46272722px593x1000.webp https://cdn.ais-online.de/m2/85/62685/images/00/46272600px248x500.webp https://cdn.ais-online.de/m2/85/62685/images/13/48088813px994x2000.jpg https://cdn.ais-online.de/m2/85/62685/images/01/46273801px1000x938.webp https://cdn.ais-online.de/m2/85/62685/images/56/47803656px2000x1876.jpg https://cdn.ais-online.de/m2/85/62685/images/78/46274678px933x1000.webp https://cdn.ais-online.de/m2/85/62685/images/08/47805708px1987x2000.jpg https://cdn.ais-online.de/m2/85/62685/images/07/46273407px1000x169.webp https://cdn.ais-online.de/m2/85/62685/images/04/46276604px1000x319.webp https://cdn.ais-online.de/m2/85/62685/images/59/48082359px2000x638.jpg https://cdn.ais-online.de/m2/85/62685/images/76/46272676px1000x646.webp https://cdn.ais-online.de/m2/85/62685/images/34/46272734px1000x858.webp https://cdn.ais-online.de/m2/85/62685/images/70/47807770px1866x2000.jpg https://cdn.ais-online.de/m2/85/62685/images/10/46273010px1000x625.webp https://cdn.ais-online.de/m2/85/62685/images/80/47807880px2000x1251.jpg https://cdn.ais-online.de/m2/85/62685/images/86/46275286px1000x476.webp https://cdn.ais-online.de/m2/85/62685/images/53/48088953px2000x951.jpg https://cdn.ais-online.de/m2/85/62685/images/66/46272666px972x1000.webp https://cdn.ais-online.de/m2/85/62685/images/36/46272736px400x1000.webp https://cdn.ais-online.de/m2/85/62685/images/06/47805306px801x2000.jpg https://cdn.ais-online.de/m2/85/62685/images/41/46272641px1000x798.webp https://cdn.ais-online.de/m2/85/62685/images/99/47804999px2000x1596.jpg https://cdn.ais-online.de/m2/85/62685/images/26/46272926px919x1000.webp https://cdn.ais-online.de/m2/85/62685/images/06/47808006px1706x2000.jpg https://cdn.ais-online.de/m2/85/62685/images/70/46272770px799x1000.webp https://cdn.ais-online.de/m2/85/62685/images/72/48084772px1599x2000.jpg https://cdn.ais-online.de/m2/85/62685/images/65/46272665px870x1000.webp https://cdn.ais-online.de/m2/85/62685/images/49/46272549px307x567.jpg https://cdn.ais-online.de/m2/85/62685/images/41/48083641px1083x2000.jpg https://cdn.ais-online.de/m2/85/62685/images/81/46273281px307x682.jpg https://cdn.ais-online.de/m2/85/62685/images/22/46273322px1000x609.webp https://cdn.ais-online.de/m2/85/62685/images/21/47805621px2000x1218.jpg https://cdn.ais-online.de/m2/85/62685/images/85/48084885px648x2000.jpg https://cdn.ais-online.de/m2/85/62685/images/40/46276640px1000x782.webp https://cdn.ais-online.de/m2/85/62685/images/78/46272678px1000x446.webp https://cdn.ais-online.de/m2/85/62685/images/51/46276651px1000x418.webp https://cdn.ais-online.de/m2/85/62685/images/29/46272529px307x730.jpg https://cdn.ais-online.de/m2/85/62685/images/42/46273242px1000x466.webp https://cdn.ais-online.de/m2/85/62685/images/12/47805612px2000x932.jpg https://cdn.ais-online.de/m2/85/62685/images/17/46272717px1000x915.webp https://cdn.ais-online.de/m2/85/62685/images/30/47803130px2000x1831.jpg https://cdn.ais-online.de/m2/85/62685/images/64/46272664px788x1000.webp https://cdn.ais-online.de/m2/85/62685/images/39/46273239px359x1000.webp https://cdn.ais-online.de/m2/85/62685/images/00/47805600px719x2000.jpg https://cdn.ais-online.de/m2/85/62685/images/11/46272611px1000x372.webp https://cdn.ais-online.de/m2/85/62685/images/21/48088921px2000x745.jpg https://cdn.ais-online.de/m2/85/62685/images/54/46272954px1000x577.webp https://cdn.ais-online.de/m2/85/62685/images/61/47807861px2000x1153.jpg https://cdn.ais-online.de/m2/85/62685/images/90/46276790px1000x521.webp https://cdn.ais-online.de/m2/85/62685/images/10/47805610px2000x1042.jpg https://cdn.ais-online.de/m2/85/62685/images/76/46277576px792x1000.jpg https://cdn.ais-online.de/m2/85/62685/images/35/46277235px1000x717.webp https://cdn.ais-online.de/m2/85/62685/images/49/48088949px2000x1434.jpg https://cdn.ais-online.de/m2/85/62685/images/05/46274605px428x1000.webp https://cdn.ais-online.de/m2/85/62685/images/85/47810185px1537x2000.jpg https://cdn.ais-online.de/m2/85/62685/images/31/47810431px1879x2000.jpg https://cdn.ais-online.de/m2/85/62685/images/58/47810258px2000x698.jpg https://cdn.ais-online.de/m2/85/62685/images/71/47810271px2000x711.jpg https://cdn.ais-online.de/m2/85/62685/images/34/47808734px2000x671.jpg https://cdn.ais-online.de/m2/85/62685/images/13/47805913px2000x2000.jpg https://cdn.ais-online.de/m2/85/62685/images/62/47806062px2000x1238.jpg https://cdn.ais-online.de/m2/85/62685/images/03/47805003px2000x1283.jpg https://cdn.ais-online.de/m2/85/62685/images/28/48087628px2000x1870.jpg https://cdn.ais-online.de/m2/85/62685/images/21/47805921px2000x2000.jpg https://cdn.ais-online.de/m2/85/62685/images/93/46276293px1000x529.webp https://cdn.ais-online.de/m2/85/62685/images/80/47810180px2000x1176.jpg https://cdn.ais-online.de/m2/85/62685/images/83/46274683px1000x620.webp https://cdn.ais-online.de/m2/85/62685/images/94/47807694px2000x1240.jpg https://cdn.ais-online.de/m2/85/62685/images/03/46275003px324x1000.webp https://cdn.ais-online.de/m2/85/62685/images/74/47806674px648x2000.jpg https://cdn.ais-online.de/m2/85/62685/images/08/46277208px1000x772.webp https://cdn.ais-online.de/m2/85/62685/images/98/48083698px2000x1544.jpg https://cdn.ais-online.de/m2/85/62685/images/70/46277170px1000x1000.webp https://cdn.ais-online.de/m2/85/62685/images/69/47805869px2000x2000.jpg https://cdn.ais-online.de/m2/85/62685/images/33/46275033px1000x425.webp https://cdn.ais-online.de/m2/85/62685/images/12/47803212px2000x850.jpg https://cdn.ais-online.de/m2/85/62685/images/82/46274882px1000x324.webp https://cdn.ais-online.de/m2/85/62685/images/26/47808026px2000x648.jpg https://cdn.ais-online.de/m2/85/62685/images/27/46273327px1000x629.webp https://cdn.ais-online.de/m2/85/62685/images/46/46275046px324x1000.webp https://cdn.ais-online.de/m2/85/62685/images/05/47808105px648x2000.jpg https://cdn.ais-online.de/m2/85/62685/images/74/46274674px1000x355.webp https://cdn.ais-online.de/m2/85/62685/images/19/48087719px2000x710.jpg https://cdn.ais-online.de/m2/85/62685/images/02/46274602px1000x462.webp https://cdn.ais-online.de/m2/85/62685/images/67/46275267px497x1000.webp https://cdn.ais-online.de/m2/85/62685/images/35/47805835px994x2000.jpg https://cdn.ais-online.de/m2/85/62685/images/90/46274990px1000x870.webp https://cdn.ais-online.de/m2/85/62685/images/77/47805877px2000x1739.jpg https://cdn.ais-online.de/m2/85/62685/images/85/47809985px2000x1860.jpg https://cdn.ais-online.de/m2/85/62685/images/79/47809979px2000x1067.jpg https://cdn.ais-online.de/m2/85/62685/images/70/46274670px756x1000.webp https://cdn.ais-online.de/m2/85/62685/images/07/46274607px1000x914.webp https://cdn.ais-online.de/m2/85/62685/images/05/46277605px994x1000.webp https://cdn.ais-online.de/m2/85/62685/images/35/48084835px1981x2000.jpg https://cdn.ais-online.de/m2/85/62685/images/53/46276653px814x1000.webp https://cdn.ais-online.de/m2/85/62685/images/73/46272773px1000x720.webp https://cdn.ais-online.de/m2/85/62685/images/86/46277086px901x1000.webp https://cdn.ais-online.de/m2/85/62685/images/08/46274608px1000x899.webp https://cdn.ais-online.de/m2/85/62685/images/10/46274610px1000x865.webp https://cdn.ais-online.de/m2/85/62685/images/12/46276812px880x1000.webp https://cdn.ais-online.de/m2/85/62685/images/02/46272602px824x1000.webp https://cdn.ais-online.de/m2/85/62685/images/21/46272721px564x1000.webp https://cdn.ais-online.de/m2/85/62685/images/75/46272675px1000x400.webp https://cdn.ais-online.de/m2/85/62685/images/59/48082459px2000x800.jpg https://cdn.ais-online.de/m2/85/62685/images/39/46276639px1000x840.webp https://cdn.ais-online.de/m2/85/62685/images/54/48088854px2000x1680.jpg https://cdn.ais-online.de/m2/85/62685/images/77/46272677px1000x93.webp https://cdn.ais-online.de/m2/85/62685/images/63/48082463px2000x186.jpg https://cdn.ais-online.de/m2/85/62685/images/16/46272716px726x1000.webp https://cdn.ais-online.de/m2/85/62685/images/66/48088866px1452x2000.jpg https://cdn.ais-online.de/m2/85/62685/images/63/46272663px533x1000.webp https://cdn.ais-online.de/m2/85/62685/images/50/48088850px1067x2000.jpg https://cdn.ais-online.de/m2/85/62685/images/54/46276654px1000x524.webp https://cdn.ais-online.de/m2/85/62685/images/88/46277088px368x1000.webp https://cdn.ais-online.de/m2/85/62685/images/01/46274601px937x1000.webp https://cdn.ais-online.de/m2/85/62685/images/06/46274606px573x1000.webp
Abdeckplatte 290x350 inklusive Ablaufkörper mit Stutzen für Muli-UF | 4002626838063 | 2037321 | fäkalienfreies Abwasser, fäkalienhaltiges Abwasser | Verlängerungsrohr, Zulaufstutzen mit Steckmuffe | Anschlussteil, Schlitzaufsatz, Stirnwand | Aufsatzrahmen (ohne Rost) | ohne Auslauf | außen | weiß | optisch und akustisch | Abdeckung, Aufsatzrahmen, Aufsatzstück, Ausstiegszubehör, Befestigungsmittel, Dichtzubehör (für Druckwasser), Entwässerungsanschluss, Rost, Schlammeimer, Sicherungsketten | nicht verstellbar, feststehend | Edelstahl, Kunstharzbeton, Kunststoff, Stahl | 90,00 - 1.250,00 | 23,00 | 196,00 - 620,00 | Flachrost mit besonderem Design, Gitterrost, Schlitzrost | Eimer | A 15, B 125, C 250 | 50,00 - 100,00 | 0,09 - 1,53
Abdeckung o. Schrauben 1100x1100 mm | 4064626055826 | 3009620 | fäkalienfreies Abwasser, fäkalienhaltiges Abwasser | Verlängerungsrohr, Zulaufstutzen mit Steckmuffe | Anschlussteil, Schlitzaufsatz, Stirnwand | Aufsatzrahmen (ohne Rost) | ohne Auslauf | außen | weiß | optisch und akustisch | Abdeckung, Aufsatzrahmen, Aufsatzstück, Ausstiegszubehör, Befestigungsmittel, Dichtzubehör (für Druckwasser), Entwässerungsanschluss, Rost, Schlammeimer, Sicherungsketten | nicht verstellbar, feststehend | Edelstahl, Kunstharzbeton, Kunststoff, Stahl | 90,00 - 1.250,00 | 23,00 | 196,00 - 620,00 | Flachrost mit besonderem Design, Gitterrost, Schlitzrost | Eimer | A 15, B 125, C 250 | 50,00 - 100,00 | 0,09 - 1,53 | https://cdn.ais-online.de/m2/85/62685/images/06/48083506px2000x837.jpg
Abschlagbauwerk 160/160 | 4002626937520 | 2083073 | fäkalienfreies Abwasser, fäkalienhaltiges Abwasser | Verlängerungsrohr, Zulaufstutzen mit Steckmuffe | Anschlussteil, Schlitzaufsatz, Stirnwand | Aufsatzrahmen (ohne Rost) | ohne Auslauf | außen | weiß | optisch und akustisch | Abdeckung, Aufsatzrahmen, Aufsatzstück, Ausstiegszubehör, Befestigungsmittel, Dichtzubehör (für Druckwasser), Entwässerungsanschluss, Rost, Schlammeimer, Sicherungsketten | nicht verstellbar, feststehend | Edelstahl, Kunstharzbeton, Kunststoff, Stahl | 90,00 - 1.250,00 | 23,00 | 196,00 - 620,00 | Flachrost mit besonderem Design, Gitterrost, Schlitzrost | Eimer | A 15, B 125, C 250 | 50,00 - 100,00 | 0,09 - 1,53
ACO Abdeckkappensatz für Beschläge Drehkippfenster für SIAU weiß | 4002626254887 | 2000057 | fäkalienfreies Abwasser, fäkalienhaltiges Abwasser | Verlängerungsrohr, Zulaufstutzen mit Steckmuffe | Anschlussteil, Schlitzaufsatz, Stirnwand | Aufsatzrahmen (ohne Rost) | ohne Auslauf | außen | weiß | optisch und akustisch | Abdeckung, Aufsatzrahmen, Aufsatzstück, Ausstiegszubehör, Befestigungsmittel, Dichtzubehör (für Druckwasser), Entwässerungsanschluss, Rost, Schlammeimer, Sicherungsketten | nicht verstellbar, feststehend | Edelstahl, Kunstharzbeton, Kunststoff, Stahl | 90,00 - 1.250,00 | 23,00 | 196,00 - 620,00 | Flachrost mit besonderem Design, Gitterrost, Schlitzrost | Eimer | A 15, B 125, C 250 | 50,00 - 100,00 | 0,09 - 1,53
ACO Abdeckplatte 290X350 kpl. mit Aufsatzstück 150x150 mit Geruchverschluss 50 mm | 4002626274052 | 2024439 | fäkalienfreies Abwasser, fäkalienhaltiges Abwasser | Verlängerungsrohr, Zulaufstutzen mit Steckmuffe | Anschlussteil, Schlitzaufsatz, Stirnwand | Aufsatzrahmen (ohne Rost) | ohne Auslauf | außen | weiß | optisch und akustisch | Abdeckung, Aufsatzrahmen, Aufsatzstück, Ausstiegszubehör, Befestigungsmittel, Dichtzubehör (für Druckwasser), Entwässerungsanschluss, Rost, Schlammeimer, Sicherungsketten | nicht verstellbar, feststehend | Edelstahl, Kunstharzbeton, Kunststoff, Stahl | 90,00 - 1.250,00 | 23,00 | 196,00 - 620,00 | Flachrost mit besonderem Design, Gitterrost, Schlitzrost | Eimer | A 15, B 125, C 250 | 50,00 - 100,00 | 0,09 - 1,53 | https://cdn.ais-online.de/m2/85/62685/images/51/46276651px1000x418.webp https://cdn.ais-online.de/m2/85/62685/images/16/46272716px726x1000.webp https://cdn.ais-online.de/m2/85/62685/images/66/48088866px1452x2000.jpg
ACO Abdeckung PKW-befahrbar SAKU mit hohem Schiebedom und Tank-Einbaufilter 20 m Dachrinnengitter | 4002626759573 | 2001131 | fäkalienfreies Abwasser, fäkalienhaltiges Abwasser | Verlängerungsrohr, Zulaufstutzen mit Steckmuffe | Anschlussteil, Schlitzaufsatz, Stirnwand | Aufsatzrahmen (ohne Rost) | ohne Auslauf | außen | weiß | optisch und akustisch | Abdeckung, Aufsatzrahmen, Aufsatzstück, Ausstiegszubehör, Befestigungsmittel, Dichtzubehör (für Druckwasser), Entwässerungsanschluss, Rost, Schlammeimer, Sicherungsketten | nicht verstellbar, feststehend | Edelstahl, Kunstharzbeton, Kunststoff, Stahl | 90,00 - 1.250,00 | 23,00 | 196,00 - 620,00 | Flachrost mit besonderem Design, Gitterrost, Schlitzrost | Eimer | A 15, B 125, C 250 | 50,00 - 100,00 | 0,09 - 1,53 | https://cdn.ais-online.de/m2/85/62685/images/33/46275033px1000x425.webp https://cdn.ais-online.de/m2/85/62685/images/12/47803212px2000x850.jpg
ACO Abdeckwendeplatte für Aufsatzstück | 4002626217783 | 2024438 | fäkalienfreies Abwasser, fäkalienhaltiges Abwasser | Verlängerungsrohr, Zulaufstutzen mit Steckmuffe | Anschlussteil, Schlitzaufsatz, Stirnwand | Aufsatzrahmen (ohne Rost) | ohne Auslauf | außen | weiß | optisch und akustisch | Abdeckung, Aufsatzrahmen, Aufsatzstück, Ausstiegszubehör, Befestigungsmittel, Dichtzubehör (für Druckwasser), Entwässerungsanschluss, Rost, Schlammeimer, Sicherungsketten | nicht verstellbar, feststehend | Edelstahl, Kunstharzbeton, Kunststoff, Stahl | 90,00 - 1.250,00 | 23,00 | 196,00 - 620,00 | Flachrost mit besonderem Design, Gitterrost, Schlitzrost | Eimer | A 15, B 125, C 250 | 50,00 - 100,00 | 0,09 - 1,53 | https://cdn.ais-online.de/m2/85/62685/images/78/46272678px1000x446.webp https://cdn.ais-online.de/m2/85/62685/images/77/46272677px1000x93.webp https://cdn.ais-online.de/m2/85/62685/images/63/48082463px2000x186.jpg
ACO Abdichtungsband Dichtfix 4m für dwd Montage | 4002626356321 | 2012378 | fäkalienfreies Abwasser, fäkalienhaltiges Abwasser | Verlängerungsrohr, Zulaufstutzen mit Steckmuffe | Anschlussteil, Schlitzaufsatz, Stirnwand | Aufsatzrahmen (ohne Rost) | ohne Auslauf | außen | weiß | optisch und akustisch | Abdeckung, Aufsatzrahmen, Aufsatzstück, Ausstiegszubehör, Befestigungsmittel, Dichtzubehör (für Druckwasser), Entwässerungsanschluss, Rost, Schlammeimer, Sicherungsketten | nicht verstellbar, feststehend | Edelstahl, Kunstharzbeton, Kunststoff, Stahl | 90,00 - 1.250,00 | 23,00 | 196,00 - 620,00 | Flachrost mit besonderem Design, Gitterrost, Schlitzrost | Eimer | A 15, B 125, C 250 | 50,00 - 100,00 | 0,09 - 1,53 | https://cdn.ais-online.de/m2/85/62685/images/78/46274678px933x1000.webp https://cdn.ais-online.de/m2/85/62685/images/70/47807770px1866x2000.jpg
ACO Abdichtungsband Dichtfix 5,5m für druckwasserdichte Montage | 4002626718778 | 2013627 | fäkalienfreies Abwasser, fäkalienhaltiges Abwasser | Verlängerungsrohr, Zulaufstutzen mit Steckmuffe | Anschlussteil, Schlitzaufsatz, Stirnwand | Aufsatzrahmen (ohne Rost) | ohne Auslauf | außen | weiß | optisch und akustisch | Abdeckung, Aufsatzrahmen, Aufsatzstück, Ausstiegszubehör, Befestigungsmittel, Dichtzubehör (für Druckwasser), Entwässerungsanschluss, Rost, Schlammeimer, Sicherungsketten | nicht verstellbar, feststehend | Edelstahl, Kunstharzbeton, Kunststoff, Stahl | 90,00 - 1.250,00 | 23,00 | 196,00 - 620,00 | Flachrost mit besonderem Design, Gitterrost, Schlitzrost | Eimer | A 15, B 125, C 250 | 50,00 - 100,00 | 0,09 - 1,53 | https://cdn.ais-online.de/m2/85/62685/images/78/46274678px933x1000.webp https://cdn.ais-online.de/m2/85/62685/images/70/47807770px1866x2000.jpg
ACO Abdichtungsflansch mit Spannband für ACO Verlängerungsstück | 4002626501356 | 2024468 | fäkalienfreies Abwasser, fäkalienhaltiges Abwasser | Verlängerungsrohr, Zulaufstutzen mit Steckmuffe | Anschlussteil, Schlitzaufsatz, Stirnwand | Aufsatzrahmen (ohne Rost) | ohne Auslauf | außen | weiß | optisch und akustisch | Abdeckung, Aufsatzrahmen, Aufsatzstück, Ausstiegszubehör, Befestigungsmittel, Dichtzubehör (für Druckwasser), Entwässerungsanschluss, Rost, Schlammeimer, Sicherungsketten | nicht verstellbar, feststehend | Edelstahl, Kunstharzbeton, Kunststoff, Stahl | 90,00 - 1.250,00 | 23,00 | 196,00 - 620,00 | Flachrost mit besonderem Design, Gitterrost, Schlitzrost | Eimer | A 15, B 125, C 250 | 50,00 - 100,00 | 0,09 - 1,53 | https://cdn.ais-online.de/m2/85/62685/images/78/46273378px1000x519.webp
ACO Abdichtungsflansch zu Muli-Flex UF | 4002626947420 | 3004731 | fäkalienfreies Abwasser, fäkalienhaltiges Abwasser | Verlängerungsrohr, Zulaufstutzen mit Steckmuffe | Anschlussteil, Schlitzaufsatz, Stirnwand | Aufsatzrahmen (ohne Rost) | ohne Auslauf | außen | weiß | optisch und akustisch | Abdeckung, Aufsatzrahmen, Aufsatzstück, Ausstiegszubehör, Befestigungsmittel, Dichtzubehör (für Druckwasser), Entwässerungsanschluss, Rost, Schlammeimer, Sicherungsketten | nicht verstellbar, feststehend | Edelstahl, Kunstharzbeton, Kunststoff, Stahl | 90,00 - 1.250,00 | 23,00 | 196,00 - 620,00 | Flachrost mit besonderem Design, Gitterrost, Schlitzrost | Eimer | A 15, B 125, C 250 | 50,00 - 100,00 | 0,09 - 1,53 | https://cdn.ais-online.de/m2/85/62685/images/09/48088909px2000x932.jpg
ACO Abdichtungsfolie 5000 mm für die luftdichte Verklebung der Therm Block Zarge innen | 4002626411662 | 2008579 | fäkalienfreies Abwasser, fäkalienhaltiges Abwasser | Verlängerungsrohr, Zulaufstutzen mit Steckmuffe | Anschlussteil, Schlitzaufsatz, Stirnwand | Aufsatzrahmen (ohne Rost) | ohne Auslauf | außen | weiß | optisch und akustisch | Abdeckung, Aufsatzrahmen, Aufsatzstück, Ausstiegszubehör, Befestigungsmittel, Dichtzubehör (für Druckwasser), Entwässerungsanschluss, Rost, Schlammeimer, Sicherungsketten | nicht verstellbar, feststehend | Edelstahl, Kunstharzbeton, Kunststoff, Stahl | 90,00 - 1.250,00 | 23,00 | 196,00 - 620,00 | Flachrost mit besonderem Design, Gitterrost, Schlitzrost | Eimer | A 15, B 125, C 250 | 50,00 - 100,00 | 0,09 - 1,53 | https://cdn.ais-online.de/m2/85/62685/images/90/46276790px1000x521.webp https://cdn.ais-online.de/m2/85/62685/images/10/47805610px2000x1042.jpg
ACO Abhebesicherung für Betonlichtschachtrost | 4002626832344 | 2036071 | fäkalienfreies Abwasser, fäkalienhaltiges Abwasser | Verlängerungsrohr, Zulaufstutzen mit Steckmuffe | Anschlussteil, Schlitzaufsatz, Stirnwand | Aufsatzrahmen (ohne Rost) | ohne Auslauf | außen | weiß | optisch und akustisch | Abdeckung, Aufsatzrahmen, Aufsatzstück, Ausstiegszubehör, Befestigungsmittel, Dichtzubehör (für Druckwasser), Entwässerungsanschluss, Rost, Schlammeimer, Sicherungsketten | nicht verstellbar, feststehend | Edelstahl, Kunstharzbeton, Kunststoff, Stahl | 90,00 - 1.250,00 | 23,00 | 196,00 - 620,00 | Flachrost mit besonderem Design, Gitterrost, Schlitzrost | Eimer | A 15, B 125, C 250 | 50,00 - 100,00 | 0,09 - 1,53 | https://cdn.ais-online.de/m2/85/62685/images/93/46276293px1000x529.webp https://cdn.ais-online.de/m2/85/62685/images/79/47809979px2000x1067.jpg
ACO Absperrschieber DN 80 aus Gusseisen inkl. 8 Schrauben | 4002626286987 | 2025993 | fäkalienfreies Abwasser, fäkalienhaltiges Abwasser | Verlängerungsrohr, Zulaufstutzen mit Steckmuffe | Anschlussteil, Schlitzaufsatz, Stirnwand | Aufsatzrahmen (ohne Rost) | ohne Auslauf | außen | weiß | optisch und akustisch | Abdeckung, Aufsatzrahmen, Aufsatzstück, Ausstiegszubehör, Befestigungsmittel, Dichtzubehör (für Druckwasser), Entwässerungsanschluss, Rost, Schlammeimer, Sicherungsketten | nicht verstellbar, feststehend | Edelstahl, Kunstharzbeton, Kunststoff, Stahl | 90,00 - 1.250,00 | 23,00 | 196,00 - 620,00 | Flachrost mit besonderem Design, Gitterrost, Schlitzrost | Eimer | A 15, B 125, C 250 | 50,00 - 100,00 | 0,09 - 1,53 | https://cdn.ais-online.de/m2/85/62685/images/22/46272722px593x1000.webp https://cdn.ais-online.de/m2/85/62685/images/21/46272721px564x1000.webp
ACO Absperrschieber für Handmembranpumpe R 1 1/2 mit Absperrrad | 4002626105592 | 2026069 | fäkalienfreies Abwasser, fäkalienhaltiges Abwasser | Verlängerungsrohr, Zulaufstutzen mit Steckmuffe | Anschlussteil, Schlitzaufsatz, Stirnwand | Aufsatzrahmen (ohne Rost) | ohne Auslauf | außen | weiß | optisch und akustisch | Abdeckung, Aufsatzrahmen, Aufsatzstück, Ausstiegszubehör, Befestigungsmittel, Dichtzubehör (für Druckwasser), Entwässerungsanschluss, Rost, Schlammeimer, Sicherungsketten | nicht verstellbar, feststehend | Edelstahl, Kunstharzbeton, Kunststoff, Stahl | 90,00 - 1.250,00 | 23,00 | 196,00 - 620,00 | Flachrost mit besonderem Design, Gitterrost, Schlitzrost | Eimer | A 15, B 125, C 250 | 50,00 - 100,00 | 0,09 - 1,53
ACO Abstandhalter für Dämmstärke 100 mm - Set | 4002626832320 | 2036069 | fäkalienfreies Abwasser, fäkalienhaltiges Abwasser | Verlängerungsrohr, Zulaufstutzen mit Steckmuffe | Anschlussteil, Schlitzaufsatz, Stirnwand | Aufsatzrahmen (ohne Rost) | ohne Auslauf | außen | weiß | optisch und akustisch | Abdeckung, Aufsatzrahmen, Aufsatzstück, Ausstiegszubehör, Befestigungsmittel, Dichtzubehör (für Druckwasser), Entwässerungsanschluss, Rost, Schlammeimer, Sicherungsketten | nicht verstellbar, feststehend | Edelstahl, Kunstharzbeton, Kunststoff, Stahl | 90,00 - 1.250,00 | 23,00 | 196,00 - 620,00 | Flachrost mit besonderem Design, Gitterrost, Schlitzrost | Eimer | A 15, B 125, C 250 | 50,00 - 100,00 | 0,09 - 1,53 | https://cdn.ais-online.de/m2/85/62685/images/93/46276293px1000x529.webp https://cdn.ais-online.de/m2/85/62685/images/80/47810180px2000x1176.jpg
ACO Abstandhalter für Dämmstärke 120 mm - Set | 4002626832337 | 2036070 | fäkalienfreies Abwasser, fäkalienhaltiges Abwasser | Verlängerungsrohr, Zulaufstutzen mit Steckmuffe | Anschlussteil, Schlitzaufsatz, Stirnwand | Aufsatzrahmen (ohne Rost) | ohne Auslauf | außen | weiß | optisch und akustisch | Abdeckung, Aufsatzrahmen, Aufsatzstück, Ausstiegszubehör, Befestigungsmittel, Dichtzubehör (für Druckwasser), Entwässerungsanschluss, Rost, Schlammeimer, Sicherungsketten | nicht verstellbar, feststehend | Edelstahl, Kunstharzbeton, Kunststoff, Stahl | 90,00 - 1.250,00 | 23,00 | 196,00 - 620,00 | Flachrost mit besonderem Design, Gitterrost, Schlitzrost | Eimer | A 15, B 125, C 250 | 50,00 - 100,00 | 0,09 - 1,53 | https://cdn.ais-online.de/m2/85/62685/images/93/46276293px1000x529.webp https://cdn.ais-online.de/m2/85/62685/images/80/47810180px2000x1176.jpg
ACO Abstandhalter für Dämmstärke 140 mm - Set | 4002626838391 | 2036583 | fäkalienfreies Abwasser, fäkalienhaltiges Abwasser | Verlängerungsrohr, Zulaufstutzen mit Steckmuffe | Anschlussteil, Schlitzaufsatz, Stirnwand | Aufsatzrahmen (ohne Rost) | ohne Auslauf | außen | weiß | optisch und akustisch | Abdeckung, Aufsatzrahmen, Aufsatzstück, Ausstiegszubehör, Befestigungsmittel, Dichtzubehör (für Druckwasser), Entwässerungsanschluss, Rost, Schlammeimer, Sicherungsketten | nicht verstellbar, feststehend | Edelstahl, Kunstharzbeton, Kunststoff, Stahl | 90,00 - 1.250,00 | 23,00 | 196,00 - 620,00 | Flachrost mit besonderem Design, Gitterrost, Schlitzrost | Eimer | A 15, B 125, C 250 | 50,00 - 100,00 | 0,09 - 1,53 | https://cdn.ais-online.de/m2/85/62685/images/93/46276293px1000x529.webp https://cdn.ais-online.de/m2/85/62685/images/80/47810180px2000x1176.jpg
ACO Abstandhalter für Dämmstärke 160 mm - Set | 4002626838407 | 2036584 | fäkalienfreies Abwasser, fäkalienhaltiges Abwasser | Verlängerungsrohr, Zulaufstutzen mit Steckmuffe | Anschlussteil, Schlitzaufsatz, Stirnwand | Aufsatzrahmen (ohne Rost) | ohne Auslauf | außen | weiß | optisch und akustisch | Abdeckung, Aufsatzrahmen, Aufsatzstück, Ausstiegszubehör, Befestigungsmittel, Dichtzubehör (für Druckwasser), Entwässerungsanschluss, Rost, Schlammeimer, Sicherungsketten | nicht verstellbar, feststehend | Edelstahl, Kunstharzbeton, Kunststoff, Stahl | 90,00 - 1.250,00 | 23,00 | 196,00 - 620,00 | Flachrost mit besonderem Design, Gitterrost, Schlitzrost | Eimer | A 15, B 125, C 250 | 50,00 - 100,00 | 0,09 - 1,53 | https://cdn.ais-online.de/m2/85/62685/images/93/46276293px1000x529.webp https://cdn.ais-online.de/m2/85/62685/images/80/47810180px2000x1176.jpg
ACO Abstandhalter für Dämmstärke 60 mm - Set | 4002626832306 | 2036067 | fäkalienfreies Abwasser, fäkalienhaltiges Abwasser | Verlängerungsrohr, Zulaufstutzen mit Steckmuffe | Anschlussteil, Schlitzaufsatz, Stirnwand | Aufsatzrahmen (ohne Rost) | ohne Auslauf | außen | weiß | optisch und akustisch | Abdeckung, Aufsatzrahmen, Aufsatzstück, Ausstiegszubehör, Befestigungsmittel, Dichtzubehör (für Druckwasser), Entwässerungsanschluss, Rost, Schlammeimer, Sicherungsketten | nicht verstellbar, feststehend | Edelstahl, Kunstharzbeton, Kunststoff, Stahl | 90,00 - 1.250,00 | 23,00 | 196,00 - 620,00 | Flachrost mit besonderem Design, Gitterrost, Schlitzrost | Eimer | A 15, B 125, C 250 | 50,00 - 100,00 | 0,09 - 1,53 | https://cdn.ais-online.de/m2/85/62685/images/93/46276293px1000x529.webp https://cdn.ais-online.de/m2/85/62685/images/80/47810180px2000x1176.jpg
ACO Abstandhalter für Dämmstärke 80 mm - Set | 4002626832313 | 2036068 | fäkalienfreies Abwasser, fäkalienhaltiges Abwasser | Verlängerungsrohr, Zulaufstutzen mit Steckmuffe | Anschlussteil, Schlitzaufsatz, Stirnwand | Aufsatzrahmen (ohne Rost) | ohne Auslauf | außen | weiß | optisch und akustisch | Abdeckung, Aufsatzrahmen, Aufsatzstück, Ausstiegszubehör, Befestigungsmittel, Dichtzubehör (für Druckwasser), Entwässerungsanschluss, Rost, Schlammeimer, Sicherungsketten | nicht verstellbar, feststehend | Edelstahl, Kunstharzbeton, Kunststoff, Stahl | 90,00 - 1.250,00 | 23,00 | 196,00 - 620,00 | Flachrost mit besonderem Design, Gitterrost, Schlitzrost | Eimer | A 15, B 125, C 250 | 50,00 - 100,00 | 0,09 - 1,53 | https://cdn.ais-online.de/m2/85/62685/images/93/46276293px1000x529.webp https://cdn.ais-online.de/m2/85/62685/images/80/47810180px2000x1176.jpg
ACO Aktionspalette Euroline 2.0 mit Kunststofflängsstabrost B125 | 4064626056144 | 3009658 | fäkalienfreies Abwasser, fäkalienhaltiges Abwasser | Verlängerungsrohr, Zulaufstutzen mit Steckmuffe | Anschlussteil, Schlitzaufsatz, Stirnwand | Aufsatzrahmen (ohne Rost) | ohne Auslauf | außen | weiß | optisch und akustisch | Abdeckung, Aufsatzrahmen, Aufsatzstück, Ausstiegszubehör, Befestigungsmittel, Dichtzubehör (für Druckwasser), Entwässerungsanschluss, Rost, Schlammeimer, Sicherungsketten | nicht verstellbar, feststehend | Edelstahl, Kunstharzbeton, Kunststoff, Stahl | 90,00 - 1.250,00 | 23,00 | 196,00 - 620,00 | Flachrost mit besonderem Design, Gitterrost, Schlitzrost | Eimer | A 15, B 125, C 250 | 50,00 - 100,00 | 0,09 - 1,53
ACO Anschlussdichtung NBR DN150 | 4002626875600 | 2034584 | fäkalienfreies Abwasser, fäkalienhaltiges Abwasser | Verlängerungsrohr, Zulaufstutzen mit Steckmuffe | Anschlussteil, Schlitzaufsatz, Stirnwand | Aufsatzrahmen (ohne Rost) | ohne Auslauf | außen | weiß | optisch und akustisch | Abdeckung, Aufsatzrahmen, Aufsatzstück, Ausstiegszubehör, Befestigungsmittel, Dichtzubehör (für Druckwasser), Entwässerungsanschluss, Rost, Schlammeimer, Sicherungsketten | nicht verstellbar, feststehend | Edelstahl, Kunstharzbeton, Kunststoff, Stahl | 90,00 - 1.250,00 | 23,00 | 196,00 - 620,00 | Flachrost mit besonderem Design, Gitterrost, Schlitzrost | Eimer | A 15, B 125, C 250 | 50,00 - 100,00 | 0,09 - 1,53 | https://cdn.ais-online.de/m2/85/62685/images/55/46273455px904x1000.webp
ACO Armierungsgewebe Set 4 Streifen je 100x2000 mm für SMP-Dichtstoff | 4002626411679 | 2008580 | fäkalienfreies Abwasser, fäkalienhaltiges Abwasser | Verlängerungsrohr, Zulaufstutzen mit Steckmuffe | Anschlussteil, Schlitzaufsatz, Stirnwand | Aufsatzrahmen (ohne Rost) | ohne Auslauf | außen | weiß | optisch und akustisch | Abdeckung, Aufsatzrahmen, Aufsatzstück, Ausstiegszubehör, Befestigungsmittel, Dichtzubehör (für Druckwasser), Entwässerungsanschluss, Rost, Schlammeimer, Sicherungsketten | nicht verstellbar, feststehend | Edelstahl, Kunstharzbeton, Kunststoff, Stahl | 90,00 - 1.250,00 | 23,00 | 196,00 - 620,00 | Flachrost mit besonderem Design, Gitterrost, Schlitzrost | Eimer | A 15, B 125, C 250 | 50,00 - 100,00 | 0,09 - 1,53 | https://cdn.ais-online.de/m2/85/62685/images/42/46273242px1000x466.webp https://cdn.ais-online.de/m2/85/62685/images/12/47805612px2000x932.jpg
ACO Aufkleber für Deckel zu Quatrix-K Funktionsdarstellung | 4002626661302 | 2026255 | fäkalienfreies Abwasser, fäkalienhaltiges Abwasser | Verlängerungsrohr, Zulaufstutzen mit Steckmuffe | Anschlussteil, Schlitzaufsatz, Stirnwand | Aufsatzrahmen (ohne Rost) | ohne Auslauf | außen | weiß | optisch und akustisch | Abdeckung, Aufsatzrahmen, Aufsatzstück, Ausstiegszubehör, Befestigungsmittel, Dichtzubehör (für Druckwasser), Entwässerungsanschluss, Rost, Schlammeimer, Sicherungsketten | nicht verstellbar, feststehend | Edelstahl, Kunstharzbeton, Kunststoff, Stahl | 90,00 - 1.250,00 | 23,00 | 196,00 - 620,00 | Flachrost mit besonderem Design, Gitterrost, Schlitzrost | Eimer | A 15, B 125, C 250 | 50,00 - 100,00 | 0,09 - 1,53
ACO Auflagewinkel für Betonlichtschacht verzinkt | 4002626919137 | 3000419 | fäkalienfreies Abwasser, fäkalienhaltiges Abwasser | Verlängerungsrohr, Zulaufstutzen mit Steckmuffe | Anschlussteil, Schlitzaufsatz, Stirnwand | Aufsatzrahmen (ohne Rost) | ohne Auslauf | außen | weiß | optisch und akustisch | Abdeckung, Aufsatzrahmen, Aufsatzstück, Ausstiegszubehör, Befestigungsmittel, Dichtzubehör (für Druckwasser), Entwässerungsanschluss, Rost, Schlammeimer, Sicherungsketten | nicht verstellbar, feststehend | Edelstahl, Kunstharzbeton, Kunststoff, Stahl | 90,00 - 1.250,00 | 23,00 | 196,00 - 620,00 | Flachrost mit besonderem Design, Gitterrost, Schlitzrost | Eimer | A 15, B 125, C 250 | 50,00 - 100,00 | 0,09 - 1,53
ACO Aufsatzrahmen DN100/ 197x197/ für ACO Kellerablauf Junior | 4002626661364 | 2026392 | fäkalienfreies Abwasser, fäkalienhaltiges Abwasser | Verlängerungsrohr, Zulaufstutzen mit Steckmuffe | Anschlussteil, Schlitzaufsatz, Stirnwand | Aufsatzrahmen (ohne Rost) | ohne Auslauf | außen | weiß | optisch und akustisch | Abdeckung, Aufsatzrahmen, Aufsatzstück, Ausstiegszubehör, Befestigungsmittel, Dichtzubehör (für Druckwasser), Entwässerungsanschluss, Rost, Schlammeimer, Sicherungsketten | nicht verstellbar, feststehend | Edelstahl, Kunstharzbeton, Kunststoff, Stahl | 90,00 - 1.250,00 | 23,00 | 196,00 - 620,00 | Flachrost mit besonderem Design, Gitterrost, Schlitzrost | Eimer | A 15, B 125, C 250 | 50,00 - 100,00 | 0,09 - 1,53
ACO Aufsatzstück DN/OD110/125/160 | 4002626217776 | 2024437 | fäkalienfreies Abwasser, fäkalienhaltiges Abwasser | Verlängerungsrohr, Zulaufstutzen mit Steckmuffe | Anschlussteil, Schlitzaufsatz, Stirnwand | Aufsatzrahmen (ohne Rost) | ohne Auslauf | außen | weiß | optisch und akustisch | Abdeckung, Aufsatzrahmen, Aufsatzstück, Ausstiegszubehör, Befestigungsmittel, Dichtzubehör (für Druckwasser), Entwässerungsanschluss, Rost, Schlammeimer, Sicherungsketten | nicht verstellbar, feststehend | Edelstahl, Kunstharzbeton, Kunststoff, Stahl | 90,00 - 1.250,00 | 23,00 | 196,00 - 620,00 | Flachrost mit besonderem Design, Gitterrost, Schlitzrost | Eimer | A 15, B 125, C 250 | 50,00 - 100,00 | 0,09 - 1,53 | https://cdn.ais-online.de/m2/85/62685/images/76/46272676px1000x646.webp https://cdn.ais-online.de/m2/85/62685/images/75/46272675px1000x400.webp https://cdn.ais-online.de/m2/85/62685/images/59/48082459px2000x800.jpg
ACO Aufsatzstück Muli-Flex:SO fäkalienfrei, Lges=320 mm Dünnbettabdichtung | 4002626962706 | 3006328 | fäkalienfreies Abwasser, fäkalienhaltiges Abwasser | Verlängerungsrohr, Zulaufstutzen mit Steckmuffe | Anschlussteil, Schlitzaufsatz, Stirnwand | Aufsatzrahmen (ohne Rost) | ohne Auslauf | außen | weiß | optisch und akustisch | Abdeckung, Aufsatzrahmen, Aufsatzstück, Ausstiegszubehör, Befestigungsmittel, Dichtzubehör (für Druckwasser), Entwässerungsanschluss, Rost, Schlammeimer, Sicherungsketten | nicht verstellbar, feststehend | Edelstahl, Kunstharzbeton, Kunststoff, Stahl | 90,00 - 1.250,00 | 23,00 | 196,00 - 620,00 | Flachrost mit besonderem Design, Gitterrost, Schlitzrost | Eimer | A 15, B 125, C 250 | 50,00 - 100,00 | 0,09 - 1,53
ACO Aufsatzstück zu Muli-Flex SO, L=600 mm, Dünnbettabdich. fäkalienfrei | 4002626963192 | 3006446 | fäkalienfreies Abwasser, fäkalienhaltiges Abwasser | Verlängerungsrohr, Zulaufstutzen mit Steckmuffe | Anschlussteil, Schlitzaufsatz, Stirnwand | Aufsatzrahmen (ohne Rost) | ohne Auslauf | außen | weiß | optisch und akustisch | Abdeckung, Aufsatzrahmen, Aufsatzstück, Ausstiegszubehör, Befestigungsmittel, Dichtzubehör (für Druckwasser), Entwässerungsanschluss, Rost, Schlammeimer, Sicherungsketten | nicht verstellbar, feststehend | Edelstahl, Kunstharzbeton, Kunststoff, Stahl | 90,00 - 1.250,00 | 23,00 | 196,00 - 620,00 | Flachrost mit besonderem Design, Gitterrost, Schlitzrost | Eimer | A 15, B 125, C 250 | 50,00 - 100,00 | 0,09 - 1,53
ACO Aushebeschlüssel L=600 mm Ersatz für 4146.00.00/287- 6941001 | 4002626092069 | 2032778 | fäkalienfreies Abwasser, fäkalienhaltiges Abwasser | Verlängerungsrohr, Zulaufstutzen mit Steckmuffe | Anschlussteil, Schlitzaufsatz, Stirnwand | Aufsatzrahmen (ohne Rost) | ohne Auslauf | außen | weiß | optisch und akustisch | Abdeckung, Aufsatzrahmen, Aufsatzstück, Ausstiegszubehör, Befestigungsmittel, Dichtzubehör (für Druckwasser), Entwässerungsanschluss, Rost, Schlammeimer, Sicherungsketten | nicht verstellbar, feststehend | Edelstahl, Kunstharzbeton, Kunststoff, Stahl | 90,00 - 1.250,00 | 23,00 | 196,00 - 620,00 | Flachrost mit besonderem Design, Gitterrost, Schlitzrost | Eimer | A 15, B 125, C 250 | 50,00 - 100,00 | 0,09 - 1,53 | https://cdn.ais-online.de/m2/85/62685/images/00/46272600px248x500.webp https://cdn.ais-online.de/m2/85/62685/images/13/48088813px994x2000.jpg
ACO Banner Beratungspunkt Entwässerung 1900x1200 wetterfest mit Ösen | 4064626032216 | 3005180 | fäkalienfreies Abwasser, fäkalienhaltiges Abwasser | Verlängerungsrohr, Zulaufstutzen mit Steckmuffe | Anschlussteil, Schlitzaufsatz, Stirnwand | Aufsatzrahmen (ohne Rost) | ohne Auslauf | außen | weiß | optisch und akustisch | Abdeckung, Aufsatzrahmen, Aufsatzstück, Ausstiegszubehör, Befestigungsmittel, Dichtzubehör (für Druckwasser), Entwässerungsanschluss, Rost, Schlammeimer, Sicherungsketten | nicht verstellbar, feststehend | Edelstahl, Kunstharzbeton, Kunststoff, Stahl | 90,00 - 1.250,00 | 23,00 | 196,00 - 620,00 | Flachrost mit besonderem Design, Gitterrost, Schlitzrost | Eimer | A 15, B 125, C 250 | 50,00 - 100,00 | 0,09 - 1,53
ACO Bauzeitenschutzdeckel f. QUATRIX-K (manuell) Betätigung der Betriebsverschlussklappe | 4002626954466 | 3012124 | fäkalienfreies Abwasser, fäkalienhaltiges Abwasser | Verlängerungsrohr, Zulaufstutzen mit Steckmuffe | Anschlussteil, Schlitzaufsatz, Stirnwand | Aufsatzrahmen (ohne Rost) | ohne Auslauf | außen | weiß | optisch und akustisch | Abdeckung, Aufsatzrahmen, Aufsatzstück, Ausstiegszubehör, Befestigungsmittel, Dichtzubehör (für Druckwasser), Entwässerungsanschluss, Rost, Schlammeimer, Sicherungsketten | nicht verstellbar, feststehend | Edelstahl, Kunstharzbeton, Kunststoff, Stahl | 90,00 - 1.250,00 | 23,00 | 196,00 - 620,00 | Flachrost mit besonderem Design, Gitterrost, Schlitzrost | Eimer | A 15, B 125, C 250 | 50,00 - 100,00 | 0,09 - 1,53
ACO Bauzeitenschutzdeckel für Quatrix-K manuell Betätigung der Betriebs verschlussklappe | 4002626661241 | 2026245 | fäkalienfreies Abwasser, fäkalienhaltiges Abwasser | Verlängerungsrohr, Zulaufstutzen mit Steckmuffe | Anschlussteil, Schlitzaufsatz, Stirnwand | Aufsatzrahmen (ohne Rost) | ohne Auslauf | außen | weiß | optisch und akustisch | Abdeckung, Aufsatzrahmen, Aufsatzstück, Ausstiegszubehör, Befestigungsmittel, Dichtzubehör (für Druckwasser), Entwässerungsanschluss, Rost, Schlammeimer, Sicherungsketten | nicht verstellbar, feststehend | Edelstahl, Kunstharzbeton, Kunststoff, Stahl | 90,00 - 1.250,00 | 23,00 | 196,00 - 620,00 | Flachrost mit besonderem Design, Gitterrost, Schlitzrost | Eimer | A 15, B 125, C 250 | 50,00 - 100,00 | 0,09 - 1,53
ACO Befestigungsanker für Steigeisen - Bedarf 2 Stück je Steigeisen | 4002626833303 | 2036166 | fäkalienfreies Abwasser, fäkalienhaltiges Abwasser | Verlängerungsrohr, Zulaufstutzen mit Steckmuffe | Anschlussteil, Schlitzaufsatz, Stirnwand | Aufsatzrahmen (ohne Rost) | ohne Auslauf | außen | weiß | optisch und akustisch | Abdeckung, Aufsatzrahmen, Aufsatzstück, Ausstiegszubehör, Befestigungsmittel, Dichtzubehör (für Druckwasser), Entwässerungsanschluss, Rost, Schlammeimer, Sicherungsketten | nicht verstellbar, feststehend | Edelstahl, Kunstharzbeton, Kunststoff, Stahl | 90,00 - 1.250,00 | 23,00 | 196,00 - 620,00 | Flachrost mit besonderem Design, Gitterrost, Schlitzrost | Eimer | A 15, B 125, C 250 | 50,00 - 100,00 | 0,09 - 1,53
ACO Befestigungsring für Entwässerungsanschluss | 4002626306357 | 2007738 | fäkalienfreies Abwasser, fäkalienhaltiges Abwasser | Verlängerungsrohr, Zulaufstutzen mit Steckmuffe | Anschlussteil, Schlitzaufsatz, Stirnwand | Aufsatzrahmen (ohne Rost) | ohne Auslauf | außen | weiß | optisch und akustisch | Abdeckung, Aufsatzrahmen, Aufsatzstück, Ausstiegszubehör, Befestigungsmittel, Dichtzubehör (für Druckwasser), Entwässerungsanschluss, Rost, Schlammeimer, Sicherungsketten | nicht verstellbar, feststehend | Edelstahl, Kunstharzbeton, Kunststoff, Stahl | 90,00 - 1.250,00 | 23,00 | 196,00 - 620,00 | Flachrost mit besonderem Design, Gitterrost, Schlitzrost | Eimer | A 15, B 125, C 250 | 50,00 - 100,00 | 0,09 - 1,53
ACO Befestigungsset 180-220 mm Dämmung, Stahl verzinkt, 3fach (3 Paar Winkel) | 4002626933119 | 3003225 | fäkalienfreies Abwasser, fäkalienhaltiges Abwasser | Verlängerungsrohr, Zulaufstutzen mit Steckmuffe | Anschlussteil, Schlitzaufsatz, Stirnwand | Aufsatzrahmen (ohne Rost) | ohne Auslauf | außen | weiß | optisch und akustisch | Abdeckung, Aufsatzrahmen, Aufsatzstück, Ausstiegszubehör, Befestigungsmittel, Dichtzubehör (für Druckwasser), Entwässerungsanschluss, Rost, Schlammeimer, Sicherungsketten | nicht verstellbar, feststehend | Edelstahl, Kunstharzbeton, Kunststoff, Stahl | 90,00 - 1.250,00 | 23,00 | 196,00 - 620,00 | Flachrost mit besonderem Design, Gitterrost, Schlitzrost | Eimer | A 15, B 125, C 250 | 50,00 - 100,00 | 0,09 - 1,53 | https://cdn.ais-online.de/m2/85/62685/images/74/47810174px2000x1057.jpg
ACO Befestigungsset 240-300 mm Dämmung, Stahl verzinkt, 3fach (3 Paar Winkel) | 4002626933126 | 3003226 | fäkalienfreies Abwasser, fäkalienhaltiges Abwasser | Verlängerungsrohr, Zulaufstutzen mit Steckmuffe | Anschlussteil, Schlitzaufsatz, Stirnwand | Aufsatzrahmen (ohne Rost) | ohne Auslauf | außen | weiß | optisch und akustisch | Abdeckung, Aufsatzrahmen, Aufsatzstück, Ausstiegszubehör, Befestigungsmittel, Dichtzubehör (für Druckwasser), Entwässerungsanschluss, Rost, Schlammeimer, Sicherungsketten | nicht verstellbar, feststehend | Edelstahl, Kunstharzbeton, Kunststoff, Stahl | 90,00 - 1.250,00 | 23,00 | 196,00 - 620,00 | Flachrost mit besonderem Design, Gitterrost, Schlitzrost | Eimer | A 15, B 125, C 250 | 50,00 - 100,00 | 0,09 - 1,53 | https://cdn.ais-online.de/m2/85/62685/images/74/47810174px2000x1057.jpg
ACO Befestigungsset begehbar gemauerte Keller 120-160 mm Dämmung | 4002626902771 | 2078278 | fäkalienfreies Abwasser, fäkalienhaltiges Abwasser | Verlängerungsrohr, Zulaufstutzen mit Steckmuffe | Anschlussteil, Schlitzaufsatz, Stirnwand | Aufsatzrahmen (ohne Rost) | ohne Auslauf | außen | weiß | optisch und akustisch | Abdeckung, Aufsatzrahmen, Aufsatzstück, Ausstiegszubehör, Befestigungsmittel, Dichtzubehör (für Druckwasser), Entwässerungsanschluss, Rost, Schlammeimer, Sicherungsketten | nicht verstellbar, feststehend | Edelstahl, Kunstharzbeton, Kunststoff, Stahl | 90,00 - 1.250,00 | 23,00 | 196,00 - 620,00 | Flachrost mit besonderem Design, Gitterrost, Schlitzrost | Eimer | A 15, B 125, C 250 | 50,00 - 100,00 | 0,09 - 1,53 | https://cdn.ais-online.de/m2/85/62685/images/71/47810271px2000x711.jpg
ACO Befestigungsset begehbar gemauerte Keller 180-220 mm Dämmung | 4002626902788 | 2078279 | fäkalienfreies Abwasser, fäkalienhaltiges Abwasser | Verlängerungsrohr, Zulaufstutzen mit Steckmuffe | Anschlussteil, Schlitzaufsatz, Stirnwand | Aufsatzrahmen (ohne Rost) | ohne Auslauf | außen | weiß | optisch und akustisch | Abdeckung, Aufsatzrahmen, Aufsatzstück, Ausstiegszubehör, Befestigungsmittel, Dichtzubehör (für Druckwasser), Entwässerungsanschluss, Rost, Schlammeimer, Sicherungsketten | nicht verstellbar, feststehend | Edelstahl, Kunstharzbeton, Kunststoff, Stahl | 90,00 - 1.250,00 | 23,00 | 196,00 - 620,00 | Flachrost mit besonderem Design, Gitterrost, Schlitzrost | Eimer | A 15, B 125, C 250 | 50,00 - 100,00 | 0,09 - 1,53 | https://cdn.ais-online.de/m2/85/62685/images/71/47810271px2000x711.jpg
ACO Befestigungsset begehbar gemauerte Keller 240-300 mm Dämmung | 4002626902795 | 2078280 | fäkalienfreies Abwasser, fäkalienhaltiges Abwasser | Verlängerungsrohr, Zulaufstutzen mit Steckmuffe | Anschlussteil, Schlitzaufsatz, Stirnwand | Aufsatzrahmen (ohne Rost) | ohne Auslauf | außen | weiß | optisch und akustisch | Abdeckung, Aufsatzrahmen, Aufsatzstück, Ausstiegszubehör, Befestigungsmittel, Dichtzubehör (für Druckwasser), Entwässerungsanschluss, Rost, Schlammeimer, Sicherungsketten | nicht verstellbar, feststehend | Edelstahl, Kunstharzbeton, Kunststoff, Stahl | 90,00 - 1.250,00 | 23,00 | 196,00 - 620,00 | Flachrost mit besonderem Design, Gitterrost, Schlitzrost | Eimer | A 15, B 125, C 250 | 50,00 - 100,00 | 0,09 - 1,53 | https://cdn.ais-online.de/m2/85/62685/images/71/47810271px2000x711.jpg
ACO Befestigungsset begehbar gemauerte Keller 60-100 mm Dämmung | 4002626902764 | 2078277 | fäkalienfreies Abwasser, fäkalienhaltiges Abwasser | Verlängerungsrohr, Zulaufstutzen mit Steckmuffe | Anschlussteil, Schlitzaufsatz, Stirnwand | Aufsatzrahmen (ohne Rost) | ohne Auslauf | außen | weiß | optisch und akustisch | Abdeckung, Aufsatzrahmen, Aufsatzstück, Ausstiegszubehör, Befestigungsmittel, Dichtzubehör (für Druckwasser), Entwässerungsanschluss, Rost, Schlammeimer, Sicherungsketten | nicht verstellbar, feststehend | Edelstahl, Kunstharzbeton, Kunststoff, Stahl | 90,00 - 1.250,00 | 23,00 | 196,00 - 620,00 | Flachrost mit besonderem Design, Gitterrost, Schlitzrost | Eimer | A 15, B 125, C 250 | 50,00 - 100,00 | 0,09 - 1,53 | https://cdn.ais-online.de/m2/85/62685/images/71/47810271px2000x711.jpg
ACO Befestigungsset begehbar gemauerte Keller-Wandmontage | 4002626902412 | 2078783 | fäkalienfreies Abwasser, fäkalienhaltiges Abwasser | Verlängerungsrohr, Zulaufstutzen mit Steckmuffe | Anschlussteil, Schlitzaufsatz, Stirnwand | Aufsatzrahmen (ohne Rost) | ohne Auslauf | außen | weiß | optisch und akustisch | Abdeckung, Aufsatzrahmen, Aufsatzstück, Ausstiegszubehör, Befestigungsmittel, Dichtzubehör (für Druckwasser), Entwässerungsanschluss, Rost, Schlammeimer, Sicherungsketten | nicht verstellbar, feststehend | Edelstahl, Kunstharzbeton, Kunststoff, Stahl | 90,00 - 1.250,00 | 23,00 | 196,00 - 620,00 | Flachrost mit besonderem Design, Gitterrost, Schlitzrost | Eimer | A 15, B 125, C 250 | 50,00 - 100,00 | 0,09 - 1,53 | https://cdn.ais-online.de/m2/85/62685/images/58/47810258px2000x698.jpg
ACO Befestigungsset für Hinterfüllplatte V2A ab 400 mm Bauhöhe | 4002626902818 | 2078282 | fäkalienfreies Abwasser, fäkalienhaltiges Abwasser | Verlängerungsrohr, Zulaufstutzen mit Steckmuffe | Anschlussteil, Schlitzaufsatz, Stirnwand | Aufsatzrahmen (ohne Rost) | ohne Auslauf | außen | weiß | optisch und akustisch | Abdeckung, Aufsatzrahmen, Aufsatzstück, Ausstiegszubehör, Befestigungsmittel, Dichtzubehör (für Druckwasser), Entwässerungsanschluss, Rost, Schlammeimer, Sicherungsketten | nicht verstellbar, feststehend | Edelstahl, Kunstharzbeton, Kunststoff, Stahl | 90,00 - 1.250,00 | 23,00 | 196,00 - 620,00 | Flachrost mit besonderem Design, Gitterrost, Schlitzrost | Eimer | A 15, B 125, C 250 | 50,00 - 100,00 | 0,09 - 1,53
ACO Befestigungsset für Hinterfüllplatte vz ab 400 mm Bauhöhe | 4002626902801 | 2078281 | fäkalienfreies Abwasser, fäkalienhaltiges Abwasser | Verlängerungsrohr, Zulaufstutzen mit Steckmuffe | Anschlussteil, Schlitzaufsatz, Stirnwand | Aufsatzrahmen (ohne Rost) | ohne Auslauf | außen | weiß | optisch und akustisch | Abdeckung, Aufsatzrahmen, Aufsatzstück, Ausstiegszubehör, Befestigungsmittel, Dichtzubehör (für Druckwasser), Entwässerungsanschluss, Rost, Schlammeimer, Sicherungsketten | nicht verstellbar, feststehend | Edelstahl, Kunstharzbeton, Kunststoff, Stahl | 90,00 - 1.250,00 | 23,00 | 196,00 - 620,00 | Flachrost mit besonderem Design, Gitterrost, Schlitzrost | Eimer | A 15, B 125, C 250 | 50,00 - 100,00 | 0,09 - 1,53
ACO Belüftung/ Vakuumbrecher R1 mit Festkupplung zu Muli Max-F/ Mono/Duo | 4002626297495 | 2027062 | fäkalienfreies Abwasser, fäkalienhaltiges Abwasser | Verlängerungsrohr, Zulaufstutzen mit Steckmuffe | Anschlussteil, Schlitzaufsatz, Stirnwand | Aufsatzrahmen (ohne Rost) | ohne Auslauf | außen | weiß | optisch und akustisch | Abdeckung, Aufsatzrahmen, Aufsatzstück, Ausstiegszubehör, Befestigungsmittel, Dichtzubehör (für Druckwasser), Entwässerungsanschluss, Rost, Schlammeimer, Sicherungsketten | nicht verstellbar, feststehend | Edelstahl, Kunstharzbeton, Kunststoff, Stahl | 90,00 - 1.250,00 | 23,00 | 196,00 - 620,00 | Flachrost mit besonderem Design, Gitterrost, Schlitzrost | Eimer | A 15, B 125, C 250 | 50,00 - 100,00 | 0,09 - 1,53
ACO Betriebsverschlussklappe für Quatrix-K DN/OD110/125/16 0 | 4002626217684 | 2024431 | fäkalienfreies Abwasser, fäkalienhaltiges Abwasser | Verlängerungsrohr, Zulaufstutzen mit Steckmuffe | Anschlussteil, Schlitzaufsatz, Stirnwand | Aufsatzrahmen (ohne Rost) | ohne Auslauf | außen | weiß | optisch und akustisch | Abdeckung, Aufsatzrahmen, Aufsatzstück, Ausstiegszubehör, Befestigungsmittel, Dichtzubehör (für Druckwasser), Entwässerungsanschluss, Rost, Schlammeimer, Sicherungsketten | nicht verstellbar, feststehend | Edelstahl, Kunstharzbeton, Kunststoff, Stahl | 90,00 - 1.250,00 | 23,00 | 196,00 - 620,00 | Flachrost mit besonderem Design, Gitterrost, Schlitzrost | Eimer | A 15, B 125, C 250 | 50,00 - 100,00 | 0,09 - 1,53 | https://cdn.ais-online.de/m2/85/62685/images/65/46272665px870x1000.webp
ACO Blitzleuchte 12V DC / 500 mA | 4002626916518 | 3003583 | fäkalienfreies Abwasser, fäkalienhaltiges Abwasser | Verlängerungsrohr, Zulaufstutzen mit Steckmuffe | Anschlussteil, Schlitzaufsatz, Stirnwand | Aufsatzrahmen (ohne Rost) | ohne Auslauf | außen | weiß | optisch und akustisch | Abdeckung, Aufsatzrahmen, Aufsatzstück, Ausstiegszubehör, Befestigungsmittel, Dichtzubehör (für Druckwasser), Entwässerungsanschluss, Rost, Schlammeimer, Sicherungsketten | nicht verstellbar, feststehend | Edelstahl, Kunstharzbeton, Kunststoff, Stahl | 90,00 - 1.250,00 | 23,00 | 196,00 - 620,00 | Flachrost mit besonderem Design, Gitterrost, Schlitzrost | Eimer | A 15, B 125, C 250 | 50,00 - 100,00 | 0,09 - 1,53
ACO Blitzleuchte f. Hebeanlag. 230V AC/150mA | 4002626306876 | 2026353 | fäkalienfreies Abwasser, fäkalienhaltiges Abwasser | Verlängerungsrohr, Zulaufstutzen mit Steckmuffe | Anschlussteil, Schlitzaufsatz, Stirnwand | Aufsatzrahmen (ohne Rost) | ohne Auslauf | außen | weiß | optisch und akustisch | Abdeckung, Aufsatzrahmen, Aufsatzstück, Ausstiegszubehör, Befestigungsmittel, Dichtzubehör (für Druckwasser), Entwässerungsanschluss, Rost, Schlammeimer, Sicherungsketten | nicht verstellbar, feststehend | Edelstahl, Kunstharzbeton, Kunststoff, Stahl | 90,00 - 1.250,00 | 23,00 | 196,00 - 620,00 | Flachrost mit besonderem Design, Gitterrost, Schlitzrost | Eimer | A 15, B 125, C 250 | 50,00 - 100,00 | 0,09 - 1,53 | https://cdn.ais-online.de/m2/85/62685/images/74/46272774px682x1000.webp https://cdn.ais-online.de/m2/85/62685/images/73/46272773px1000x720.webp
ACO Bohrschablone für Lichtschächte 400/600 Tiefe + alter Lichtschacht 800x600 | 4002626895325 | 2080631 | fäkalienfreies Abwasser, fäkalienhaltiges Abwasser | Verlängerungsrohr, Zulaufstutzen mit Steckmuffe | Anschlussteil, Schlitzaufsatz, Stirnwand | Aufsatzrahmen (ohne Rost) | ohne Auslauf | außen | weiß | optisch und akustisch | Abdeckung, Aufsatzrahmen, Aufsatzstück, Ausstiegszubehör, Befestigungsmittel, Dichtzubehör (für Druckwasser), Entwässerungsanschluss, Rost, Schlammeimer, Sicherungsketten | nicht verstellbar, feststehend | Edelstahl, Kunstharzbeton, Kunststoff, Stahl | 90,00 - 1.250,00 | 23,00 | 196,00 - 620,00 | Flachrost mit besonderem Design, Gitterrost, Schlitzrost | Eimer | A 15, B 125, C 250 | 50,00 - 100,00 | 0,09 - 1,53 | https://cdn.ais-online.de/m2/85/62685/images/03/47805003px2000x1283.jpg
ACO Dämmplattenkleber 800 ml 1-K Polyurethankleber Verarbeitung mit Schaumpistole | 4002626408907 | 2008574 | fäkalienfreies Abwasser, fäkalienhaltiges Abwasser | Verlängerungsrohr, Zulaufstutzen mit Steckmuffe | Anschlussteil, Schlitzaufsatz, Stirnwand | Aufsatzrahmen (ohne Rost) | ohne Auslauf | außen | weiß | optisch und akustisch | Abdeckung, Aufsatzrahmen, Aufsatzstück, Ausstiegszubehör, Befestigungsmittel, Dichtzubehör (für Druckwasser), Entwässerungsanschluss, Rost, Schlammeimer, Sicherungsketten | nicht verstellbar, feststehend | Edelstahl, Kunstharzbeton, Kunststoff, Stahl | 90,00 - 1.250,00 | 23,00 | 196,00 - 620,00 | Flachrost mit besonderem Design, Gitterrost, Schlitzrost | Eimer | A 15, B 125, C 250 | 50,00 - 100,00 | 0,09 - 1,53 | https://cdn.ais-online.de/m2/85/62685/images/39/46273239px359x1000.webp https://cdn.ais-online.de/m2/85/62685/images/00/47805600px719x2000.jpg
ACO Deckel für Triplex DN/OD 125 mm für Reinigungsrohr u.Einfachrückstauverschl. DN/OD160 inklusive Dichtung | 4002626692795 | 2023456 | fäkalienfreies Abwasser, fäkalienhaltiges Abwasser | Verlängerungsrohr, Zulaufstutzen mit Steckmuffe | Anschlussteil, Schlitzaufsatz, Stirnwand | Aufsatzrahmen (ohne Rost) | ohne Auslauf | außen | weiß | optisch und akustisch | Abdeckung, Aufsatzrahmen, Aufsatzstück, Ausstiegszubehör, Befestigungsmittel, Dichtzubehör (für Druckwasser), Entwässerungsanschluss, Rost, Schlammeimer, Sicherungsketten | nicht verstellbar, feststehend | Edelstahl, Kunstharzbeton, Kunststoff, Stahl | 90,00 - 1.250,00 | 23,00 | 196,00 - 620,00 | Flachrost mit besonderem Design, Gitterrost, Schlitzrost | Eimer | A 15, B 125, C 250 | 50,00 - 100,00 | 0,09 - 1,53 | https://cdn.ais-online.de/m2/85/62685/images/02/46274602px1000x462.webp https://cdn.ais-online.de/m2/85/62685/images/01/46274601px937x1000.webp
ACO Deckel für Triplex f.Reinigungsrohr und Einfachrückstauverschluss inklusive Dichtung DN/OD100 | 4002626692788 | 2023441 | fäkalienfreies Abwasser, fäkalienhaltiges Abwasser | Verlängerungsrohr, Zulaufstutzen mit Steckmuffe | Anschlussteil, Schlitzaufsatz, Stirnwand | Aufsatzrahmen (ohne Rost) | ohne Auslauf | außen | weiß | optisch und akustisch | Abdeckung, Aufsatzrahmen, Aufsatzstück, Ausstiegszubehör, Befestigungsmittel, Dichtzubehör (für Druckwasser), Entwässerungsanschluss, Rost, Schlammeimer, Sicherungsketten | nicht verstellbar, feststehend | Edelstahl, Kunstharzbeton, Kunststoff, Stahl | 90,00 - 1.250,00 | 23,00 | 196,00 - 620,00 | Flachrost mit besonderem Design, Gitterrost, Schlitzrost | Eimer | A 15, B 125, C 250 | 50,00 - 100,00 | 0,09 - 1,53 | https://cdn.ais-online.de/m2/85/62685/images/00/46274600px1000x506.webp https://cdn.ais-online.de/m2/85/62685/images/86/46277086px901x1000.webp
ACO Dehnungsprofilsatz 250x150 EPDM selbstklebend Rasen kantenplatte (Beutel a2 Stück) | 4002626421197 | 2005375 | fäkalienfreies Abwasser, fäkalienhaltiges Abwasser | Verlängerungsrohr, Zulaufstutzen mit Steckmuffe | Anschlussteil, Schlitzaufsatz, Stirnwand | Aufsatzrahmen (ohne Rost) | ohne Auslauf | außen | weiß | optisch und akustisch | Abdeckung, Aufsatzrahmen, Aufsatzstück, Ausstiegszubehör, Befestigungsmittel, Dichtzubehör (für Druckwasser), Entwässerungsanschluss, Rost, Schlammeimer, Sicherungsketten | nicht verstellbar, feststehend | Edelstahl, Kunstharzbeton, Kunststoff, Stahl | 90,00 - 1.250,00 | 23,00 | 196,00 - 620,00 | Flachrost mit besonderem Design, Gitterrost, Schlitzrost | Eimer | A 15, B 125, C 250 | 50,00 - 100,00 | 0,09 - 1,53
ACO Dichtfix Abdichtungsband Rollenlänge 3,6 m, 17x17mm | 4002626985590 | 3011678 | fäkalienfreies Abwasser, fäkalienhaltiges Abwasser | Verlängerungsrohr, Zulaufstutzen mit Steckmuffe | Anschlussteil, Schlitzaufsatz, Stirnwand | Aufsatzrahmen (ohne Rost) | ohne Auslauf | außen | weiß | optisch und akustisch | Abdeckung, Aufsatzrahmen, Aufsatzstück, Ausstiegszubehör, Befestigungsmittel, Dichtzubehör (für Druckwasser), Entwässerungsanschluss, Rost, Schlammeimer, Sicherungsketten | nicht verstellbar, feststehend | Edelstahl, Kunstharzbeton, Kunststoff, Stahl | 90,00 - 1.250,00 | 23,00 | 196,00 - 620,00 | Flachrost mit besonderem Design, Gitterrost, Schlitzrost | Eimer | A 15, B 125, C 250 | 50,00 - 100,00 | 0,09 - 1,53
ACO Dichtfix Abdichtungsband Rollenlänge 4,6 m, 17x17mm | 4002626985606 | 3011679 | fäkalienfreies Abwasser, fäkalienhaltiges Abwasser | Verlängerungsrohr, Zulaufstutzen mit Steckmuffe | Anschlussteil, Schlitzaufsatz, Stirnwand | Aufsatzrahmen (ohne Rost) | ohne Auslauf | außen | weiß | optisch und akustisch | Abdeckung, Aufsatzrahmen, Aufsatzstück, Ausstiegszubehör, Befestigungsmittel, Dichtzubehör (für Druckwasser), Entwässerungsanschluss, Rost, Schlammeimer, Sicherungsketten | nicht verstellbar, feststehend | Edelstahl, Kunstharzbeton, Kunststoff, Stahl | 90,00 - 1.250,00 | 23,00 | 196,00 - 620,00 | Flachrost mit besonderem Design, Gitterrost, Schlitzrost | Eimer | A 15, B 125, C 250 | 50,00 - 100,00 | 0,09 - 1,53
ACO Dichtfix Abdichtungsband Rollenlänge 5,0 m, 17x17mm | 4002626985613 | 3011700 | fäkalienfreies Abwasser, fäkalienhaltiges Abwasser | Verlängerungsrohr, Zulaufstutzen mit Steckmuffe | Anschlussteil, Schlitzaufsatz, Stirnwand | Aufsatzrahmen (ohne Rost) | ohne Auslauf | außen | weiß | optisch und akustisch | Abdeckung, Aufsatzrahmen, Aufsatzstück, Ausstiegszubehör, Befestigungsmittel, Dichtzubehör (für Druckwasser), Entwässerungsanschluss, Rost, Schlammeimer, Sicherungsketten | nicht verstellbar, feststehend | Edelstahl, Kunstharzbeton, Kunststoff, Stahl | 90,00 - 1.250,00 | 23,00 | 196,00 - 620,00 | Flachrost mit besonderem Design, Gitterrost, Schlitzrost | Eimer | A 15, B 125, C 250 | 50,00 - 100,00 | 0,09 - 1,53
ACO Dichtfix Abdichtungsband Rollenlänge 5,6 m, 17x17mm | 4002626985620 | 3011701 | fäkalienfreies Abwasser, fäkalienhaltiges Abwasser | Verlängerungsrohr, Zulaufstutzen mit Steckmuffe | Anschlussteil, Schlitzaufsatz, Stirnwand | Aufsatzrahmen (ohne Rost) | ohne Auslauf | außen | weiß | optisch und akustisch | Abdeckung, Aufsatzrahmen, Aufsatzstück, Ausstiegszubehör, Befestigungsmittel, Dichtzubehör (für Druckwasser), Entwässerungsanschluss, Rost, Schlammeimer, Sicherungsketten | nicht verstellbar, feststehend | Edelstahl, Kunstharzbeton, Kunststoff, Stahl | 90,00 - 1.250,00 | 23,00 | 196,00 - 620,00 | Flachrost mit besonderem Design, Gitterrost, Schlitzrost | Eimer | A 15, B 125, C 250 | 50,00 - 100,00 | 0,09 - 1,53
ACO Dichtmasse Profix für Lichtschacht druckwasserdicht | 4002626371096 | 2012630 | fäkalienfreies Abwasser, fäkalienhaltiges Abwasser | Verlängerungsrohr, Zulaufstutzen mit Steckmuffe | Anschlussteil, Schlitzaufsatz, Stirnwand | Aufsatzrahmen (ohne Rost) | ohne Auslauf | außen | weiß | optisch und akustisch | Abdeckung, Aufsatzrahmen, Aufsatzstück, Ausstiegszubehör, Befestigungsmittel, Dichtzubehör (für Druckwasser), Entwässerungsanschluss, Rost, Schlammeimer, Sicherungsketten | nicht verstellbar, feststehend | Edelstahl, Kunstharzbeton, Kunststoff, Stahl | 90,00 - 1.250,00 | 23,00 | 196,00 - 620,00 | Flachrost mit besonderem Design, Gitterrost, Schlitzrost | Eimer | A 15, B 125, C 250 | 50,00 - 100,00 | 0,09 - 1,53 | https://cdn.ais-online.de/m2/85/62685/images/10/46273010px1000x625.webp https://cdn.ais-online.de/m2/85/62685/images/80/47807880px2000x1251.jpg
ACO Dichtstoff Acryrub 310 ml Kartusche, weiss | 4002626678331 | 2013473 | fäkalienfreies Abwasser, fäkalienhaltiges Abwasser | Verlängerungsrohr, Zulaufstutzen mit Steckmuffe | Anschlussteil, Schlitzaufsatz, Stirnwand | Aufsatzrahmen (ohne Rost) | ohne Auslauf | außen | weiß | optisch und akustisch | Abdeckung, Aufsatzrahmen, Aufsatzstück, Ausstiegszubehör, Befestigungsmittel, Dichtzubehör (für Druckwasser), Entwässerungsanschluss, Rost, Schlammeimer, Sicherungsketten | nicht verstellbar, feststehend | Edelstahl, Kunstharzbeton, Kunststoff, Stahl | 90,00 - 1.250,00 | 23,00 | 196,00 - 620,00 | Flachrost mit besonderem Design, Gitterrost, Schlitzrost | Eimer | A 15, B 125, C 250 | 50,00 - 100,00 | 0,09 - 1,53 | https://cdn.ais-online.de/m2/85/62685/images/40/46273240px324x1000.webp https://cdn.ais-online.de/m2/85/62685/images/04/47805604px648x2000.jpg
ACO Dichtungen f. Gehäusedecke Triplex-K / Quatrix-K | 4002626302731 | 2026667 | fäkalienfreies Abwasser, fäkalienhaltiges Abwasser | Verlängerungsrohr, Zulaufstutzen mit Steckmuffe | Anschlussteil, Schlitzaufsatz, Stirnwand | Aufsatzrahmen (ohne Rost) | ohne Auslauf | außen | weiß | optisch und akustisch | Abdeckung, Aufsatzrahmen, Aufsatzstück, Ausstiegszubehör, Befestigungsmittel, Dichtzubehör (für Druckwasser), Entwässerungsanschluss, Rost, Schlammeimer, Sicherungsketten | nicht verstellbar, feststehend | Edelstahl, Kunstharzbeton, Kunststoff, Stahl | 90,00 - 1.250,00 | 23,00 | 196,00 - 620,00 | Flachrost mit besonderem Design, Gitterrost, Schlitzrost | Eimer | A 15, B 125, C 250 | 50,00 - 100,00 | 0,09 - 1,53 | https://cdn.ais-online.de/m2/85/62685/images/54/46276654px1000x524.webp
ACO Distanzhalter 100 mm - Set Stahl verzinkt | 4002626894052 | 2081197 | fäkalienfreies Abwasser, fäkalienhaltiges Abwasser | Verlängerungsrohr, Zulaufstutzen mit Steckmuffe | Anschlussteil, Schlitzaufsatz, Stirnwand | Aufsatzrahmen (ohne Rost) | ohne Auslauf | außen | weiß | optisch und akustisch | Abdeckung, Aufsatzrahmen, Aufsatzstück, Ausstiegszubehör, Befestigungsmittel, Dichtzubehör (für Druckwasser), Entwässerungsanschluss, Rost, Schlammeimer, Sicherungsketten | nicht verstellbar, feststehend | Edelstahl, Kunstharzbeton, Kunststoff, Stahl | 90,00 - 1.250,00 | 23,00 | 196,00 - 620,00 | Flachrost mit besonderem Design, Gitterrost, Schlitzrost | Eimer | A 15, B 125, C 250 | 50,00 - 100,00 | 0,09 - 1,53 | https://cdn.ais-online.de/m2/85/62685/images/31/47810431px1879x2000.jpg
ACO Distanzhalter 120 mm - Set Stahl verzinkt | 4002626894069 | 2081198 | fäkalienfreies Abwasser, fäkalienhaltiges Abwasser | Verlängerungsrohr, Zulaufstutzen mit Steckmuffe | Anschlussteil, Schlitzaufsatz, Stirnwand | Aufsatzrahmen (ohne Rost) | ohne Auslauf | außen | weiß | optisch und akustisch | Abdeckung, Aufsatzrahmen, Aufsatzstück, Ausstiegszubehör, Befestigungsmittel, Dichtzubehör (für Druckwasser), Entwässerungsanschluss, Rost, Schlammeimer, Sicherungsketten | nicht verstellbar, feststehend | Edelstahl, Kunstharzbeton, Kunststoff, Stahl | 90,00 - 1.250,00 | 23,00 | 196,00 - 620,00 | Flachrost mit besonderem Design, Gitterrost, Schlitzrost | Eimer | A 15, B 125, C 250 | 50,00 - 100,00 | 0,09 - 1,53 | https://cdn.ais-online.de/m2/85/62685/images/31/47810431px1879x2000.jpg
ACO Distanzhalter 140 mm - Set Stahl verzinkt | 4002626894076 | 2081199 | fäkalienfreies Abwasser, fäkalienhaltiges Abwasser | Verlängerungsrohr, Zulaufstutzen mit Steckmuffe | Anschlussteil, Schlitzaufsatz, Stirnwand | Aufsatzrahmen (ohne Rost) | ohne Auslauf | außen | weiß | optisch und akustisch | Abdeckung, Aufsatzrahmen, Aufsatzstück, Ausstiegszubehör, Befestigungsmittel, Dichtzubehör (für Druckwasser), Entwässerungsanschluss, Rost, Schlammeimer, Sicherungsketten | nicht verstellbar, feststehend | Edelstahl, Kunstharzbeton, Kunststoff, Stahl | 90,00 - 1.250,00 | 23,00 | 196,00 - 620,00 | Flachrost mit besonderem Design, Gitterrost, Schlitzrost | Eimer | A 15, B 125, C 250 | 50,00 - 100,00 | 0,09 - 1,53 | https://cdn.ais-online.de/m2/85/62685/images/31/47810431px1879x2000.jpg
ACO Distanzhalter 160 mm - Set Stahl verzinkt | 4002626894083 | 2081200 | fäkalienfreies Abwasser, fäkalienhaltiges Abwasser | Verlängerungsrohr, Zulaufstutzen mit Steckmuffe | Anschlussteil, Schlitzaufsatz, Stirnwand | Aufsatzrahmen (ohne Rost) | ohne Auslauf | außen | weiß | optisch und akustisch | Abdeckung, Aufsatzrahmen, Aufsatzstück, Ausstiegszubehör, Befestigungsmittel, Dichtzubehör (für Druckwasser), Entwässerungsanschluss, Rost, Schlammeimer, Sicherungsketten | nicht verstellbar, feststehend | Edelstahl, Kunstharzbeton, Kunststoff, Stahl | 90,00 - 1.250,00 | 23,00 | 196,00 - 620,00 | Flachrost mit besonderem Design, Gitterrost, Schlitzrost | Eimer | A 15, B 125, C 250 | 50,00 - 100,00 | 0,09 - 1,53 | https://cdn.ais-online.de/m2/85/62685/images/31/47810431px1879x2000.jpg
ACO Distanzhalter 180 mm - Set Stahl verzinkt | 4002626894090 | 2081201 | fäkalienfreies Abwasser, fäkalienhaltiges Abwasser | Verlängerungsrohr, Zulaufstutzen mit Steckmuffe | Anschlussteil, Schlitzaufsatz, Stirnwand | Aufsatzrahmen (ohne Rost) | ohne Auslauf | außen | weiß | optisch und akustisch | Abdeckung, Aufsatzrahmen, Aufsatzstück, Ausstiegszubehör, Befestigungsmittel, Dichtzubehör (für Druckwasser), Entwässerungsanschluss, Rost, Schlammeimer, Sicherungsketten | nicht verstellbar, feststehend | Edelstahl, Kunstharzbeton, Kunststoff, Stahl | 90,00 - 1.250,00 | 23,00 | 196,00 - 620,00 | Flachrost mit besonderem Design, Gitterrost, Schlitzrost | Eimer | A 15, B 125, C 250 | 50,00 - 100,00 | 0,09 - 1,53 | https://cdn.ais-online.de/m2/85/62685/images/31/47810431px1879x2000.jpg
ACO Distanzhalter 200 mm - Set Stahl verzinkt | 4002626894106 | 2081202 | fäkalienfreies Abwasser, fäkalienhaltiges Abwasser | Verlängerungsrohr, Zulaufstutzen mit Steckmuffe | Anschlussteil, Schlitzaufsatz, Stirnwand | Aufsatzrahmen (ohne Rost) | ohne Auslauf | außen | weiß | optisch und akustisch | Abdeckung, Aufsatzrahmen, Aufsatzstück, Ausstiegszubehör, Befestigungsmittel, Dichtzubehör (für Druckwasser), Entwässerungsanschluss, Rost, Schlammeimer, Sicherungsketten | nicht verstellbar, feststehend | Edelstahl, Kunstharzbeton, Kunststoff, Stahl | 90,00 - 1.250,00 | 23,00 | 196,00 - 620,00 | Flachrost mit besonderem Design, Gitterrost, Schlitzrost | Eimer | A 15, B 125, C 250 | 50,00 - 100,00 | 0,09 - 1,53 | https://cdn.ais-online.de/m2/85/62685/images/31/47810431px1879x2000.jpg
ACO Distanzhalter 60 mm - Set Stahl verzinkt | 4002626893970 | 2081195 | fäkalienfreies Abwasser, fäkalienhaltiges Abwasser | Verlängerungsrohr, Zulaufstutzen mit Steckmuffe | Anschlussteil, Schlitzaufsatz, Stirnwand | Aufsatzrahmen (ohne Rost) | ohne Auslauf | außen | weiß | optisch und akustisch | Abdeckung, Aufsatzrahmen, Aufsatzstück, Ausstiegszubehör, Befestigungsmittel, Dichtzubehör (für Druckwasser), Entwässerungsanschluss, Rost, Schlammeimer, Sicherungsketten | nicht verstellbar, feststehend | Edelstahl, Kunstharzbeton, Kunststoff, Stahl | 90,00 - 1.250,00 | 23,00 | 196,00 - 620,00 | Flachrost mit besonderem Design, Gitterrost, Schlitzrost | Eimer | A 15, B 125, C 250 | 50,00 - 100,00 | 0,09 - 1,53 | https://cdn.ais-online.de/m2/85/62685/images/31/47810431px1879x2000.jpg
ACO Distanzhalter 80 mm - Set Stahl verzinkt | 4002626894045 | 2081196 | fäkalienfreies Abwasser, fäkalienhaltiges Abwasser | Verlängerungsrohr, Zulaufstutzen mit Steckmuffe | Anschlussteil, Schlitzaufsatz, Stirnwand | Aufsatzrahmen (ohne Rost) | ohne Auslauf | außen | weiß | optisch und akustisch | Abdeckung, Aufsatzrahmen, Aufsatzstück, Ausstiegszubehör, Befestigungsmittel, Dichtzubehör (für Druckwasser), Entwässerungsanschluss, Rost, Schlammeimer, Sicherungsketten | nicht verstellbar, feststehend | Edelstahl, Kunstharzbeton, Kunststoff, Stahl | 90,00 - 1.250,00 | 23,00 | 196,00 - 620,00 | Flachrost mit besonderem Design, Gitterrost, Schlitzrost | Eimer | A 15, B 125, C 250 | 50,00 - 100,00 | 0,09 - 1,53 | https://cdn.ais-online.de/m2/85/62685/images/31/47810431px1879x2000.jpg
ACO Doppelnippel 6kt. 2x2 Zoll zu Druckleitung Muli-Mini | 4002626475541 | 2022516 | fäkalienfreies Abwasser, fäkalienhaltiges Abwasser | Verlängerungsrohr, Zulaufstutzen mit Steckmuffe | Anschlussteil, Schlitzaufsatz, Stirnwand | Aufsatzrahmen (ohne Rost) | ohne Auslauf | außen | weiß | optisch und akustisch | Abdeckung, Aufsatzrahmen, Aufsatzstück, Ausstiegszubehör, Befestigungsmittel, Dichtzubehör (für Druckwasser), Entwässerungsanschluss, Rost, Schlammeimer, Sicherungsketten | nicht verstellbar, feststehend | Edelstahl, Kunstharzbeton, Kunststoff, Stahl | 90,00 - 1.250,00 | 23,00 | 196,00 - 620,00 | Flachrost mit besonderem Design, Gitterrost, Schlitzrost | Eimer | A 15, B 125, C 250 | 50,00 - 100,00 | 0,09 - 1,53
ACO Drehflügelbremse DB11 | 4002626730572 | 2011170 | fäkalienfreies Abwasser, fäkalienhaltiges Abwasser | Verlängerungsrohr, Zulaufstutzen mit Steckmuffe | Anschlussteil, Schlitzaufsatz, Stirnwand | Aufsatzrahmen (ohne Rost) | ohne Auslauf | außen | weiß | optisch und akustisch | Abdeckung, Aufsatzrahmen, Aufsatzstück, Ausstiegszubehör, Befestigungsmittel, Dichtzubehör (für Druckwasser), Entwässerungsanschluss, Rost, Schlammeimer, Sicherungsketten | nicht verstellbar, feststehend | Edelstahl, Kunstharzbeton, Kunststoff, Stahl | 90,00 - 1.250,00 | 23,00 | 196,00 - 620,00 | Flachrost mit besonderem Design, Gitterrost, Schlitzrost | Eimer | A 15, B 125, C 250 | 50,00 - 100,00 | 0,09 - 1,53 | https://cdn.ais-online.de/m2/85/62685/images/83/46274683px1000x620.webp https://cdn.ais-online.de/m2/85/62685/images/94/47807694px2000x1240.jpg
ACO Drehverschluss für Fensterfalzlüfter Aeromat Mini | 4002626621443 | 2001673 | fäkalienfreies Abwasser, fäkalienhaltiges Abwasser | Verlängerungsrohr, Zulaufstutzen mit Steckmuffe | Anschlussteil, Schlitzaufsatz, Stirnwand | Aufsatzrahmen (ohne Rost) | ohne Auslauf | außen | weiß | optisch und akustisch | Abdeckung, Aufsatzrahmen, Aufsatzstück, Ausstiegszubehör, Befestigungsmittel, Dichtzubehör (für Druckwasser), Entwässerungsanschluss, Rost, Schlammeimer, Sicherungsketten | nicht verstellbar, feststehend | Edelstahl, Kunstharzbeton, Kunststoff, Stahl | 90,00 - 1.250,00 | 23,00 | 196,00 - 620,00 | Flachrost mit besonderem Design, Gitterrost, Schlitzrost | Eimer | A 15, B 125, C 250 | 50,00 - 100,00 | 0,09 - 1,53 | https://cdn.ais-online.de/m2/85/62685/images/01/46273801px1000x938.webp https://cdn.ais-online.de/m2/85/62685/images/56/47803656px2000x1876.jpg
ACO Dreiwegehahn R 1 1/2' f. Handmembranpumpe | 4002626105677 | 2026071 | fäkalienfreies Abwasser, fäkalienhaltiges Abwasser | Verlängerungsrohr, Zulaufstutzen mit Steckmuffe | Anschlussteil, Schlitzaufsatz, Stirnwand | Aufsatzrahmen (ohne Rost) | ohne Auslauf | außen | weiß | optisch und akustisch | Abdeckung, Aufsatzrahmen, Aufsatzstück, Ausstiegszubehör, Befestigungsmittel, Dichtzubehör (für Druckwasser), Entwässerungsanschluss, Rost, Schlammeimer, Sicherungsketten | nicht verstellbar, feststehend | Edelstahl, Kunstharzbeton, Kunststoff, Stahl | 90,00 - 1.250,00 | 23,00 | 196,00 - 620,00 | Flachrost mit besonderem Design, Gitterrost, Schlitzrost | Eimer | A 15, B 125, C 250 | 50,00 - 100,00 | 0,09 - 1,53 | https://cdn.ais-online.de/m2/85/62685/images/03/46272603px1000x754.webp https://cdn.ais-online.de/m2/85/62685/images/02/46272602px824x1000.webp
ACO Druckleitungsset AD63/ID55 mit Klebemuf. 1 1/2 | 4002626947437 | 3004737 | fäkalienfreies Abwasser, fäkalienhaltiges Abwasser | Verlängerungsrohr, Zulaufstutzen mit Steckmuffe | Anschlussteil, Schlitzaufsatz, Stirnwand | Aufsatzrahmen (ohne Rost) | ohne Auslauf | außen | weiß | optisch und akustisch | Abdeckung, Aufsatzrahmen, Aufsatzstück, Ausstiegszubehör, Befestigungsmittel, Dichtzubehör (für Druckwasser), Entwässerungsanschluss, Rost, Schlammeimer, Sicherungsketten | nicht verstellbar, feststehend | Edelstahl, Kunstharzbeton, Kunststoff, Stahl | 90,00 - 1.250,00 | 23,00 | 196,00 - 620,00 | Flachrost mit besonderem Design, Gitterrost, Schlitzrost | Eimer | A 15, B 125, C 250 | 50,00 - 100,00 | 0,09 - 1,53 | https://cdn.ais-online.de/m2/85/62685/images/15/48088915px2000x1671.jpg
ACO Druckleitungsset zu Sinkamat-K NW:40 mm AD:50 mm L5000 mm | 4002626411143 | 2024466 | fäkalienfreies Abwasser, fäkalienhaltiges Abwasser | Verlängerungsrohr, Zulaufstutzen mit Steckmuffe | Anschlussteil, Schlitzaufsatz, Stirnwand | Aufsatzrahmen (ohne Rost) | ohne Auslauf | außen | weiß | optisch und akustisch | Abdeckung, Aufsatzrahmen, Aufsatzstück, Ausstiegszubehör, Befestigungsmittel, Dichtzubehör (für Druckwasser), Entwässerungsanschluss, Rost, Schlammeimer, Sicherungsketten | nicht verstellbar, feststehend | Edelstahl, Kunstharzbeton, Kunststoff, Stahl | 90,00 - 1.250,00 | 23,00 | 196,00 - 620,00 | Flachrost mit besonderem Design, Gitterrost, Schlitzrost | Eimer | A 15, B 125, C 250 | 50,00 - 100,00 | 0,09 - 1,53 | https://cdn.ais-online.de/m2/85/62685/images/73/46273273px1000x835.webp
ACO dwd-Montageschienenset 1000x1000x600 mm | 4002626733566 | 2012726 | fäkalienfreies Abwasser, fäkalienhaltiges Abwasser | Verlängerungsrohr, Zulaufstutzen mit Steckmuffe | Anschlussteil, Schlitzaufsatz, Stirnwand | Aufsatzrahmen (ohne Rost) | ohne Auslauf | außen | weiß | optisch und akustisch | Abdeckung, Aufsatzrahmen, Aufsatzstück, Ausstiegszubehör, Befestigungsmittel, Dichtzubehör (für Druckwasser), Entwässerungsanschluss, Rost, Schlammeimer, Sicherungsketten | nicht verstellbar, feststehend | Edelstahl, Kunstharzbeton, Kunststoff, Stahl | 90,00 - 1.250,00 | 23,00 | 196,00 - 620,00 | Flachrost mit besonderem Design, Gitterrost, Schlitzrost | Eimer | A 15, B 125, C 250 | 50,00 - 100,00 | 0,09 - 1,53 | https://cdn.ais-online.de/m2/85/62685/images/26/46272926px919x1000.webp https://cdn.ais-online.de/m2/85/62685/images/06/47808006px1706x2000.jpg
ACO dwd-Montageschienenset 1000x1300x600 mm | 4002626733573 | 2012727 | fäkalienfreies Abwasser, fäkalienhaltiges Abwasser | Verlängerungsrohr, Zulaufstutzen mit Steckmuffe | Anschlussteil, Schlitzaufsatz, Stirnwand | Aufsatzrahmen (ohne Rost) | ohne Auslauf | außen | weiß | optisch und akustisch | Abdeckung, Aufsatzrahmen, Aufsatzstück, Ausstiegszubehör, Befestigungsmittel, Dichtzubehör (für Druckwasser), Entwässerungsanschluss, Rost, Schlammeimer, Sicherungsketten | nicht verstellbar, feststehend | Edelstahl, Kunstharzbeton, Kunststoff, Stahl | 90,00 - 1.250,00 | 23,00 | 196,00 - 620,00 | Flachrost mit besonderem Design, Gitterrost, Schlitzrost | Eimer | A 15, B 125, C 250 | 50,00 - 100,00 | 0,09 - 1,53 | https://cdn.ais-online.de/m2/85/62685/images/26/46272926px919x1000.webp https://cdn.ais-online.de/m2/85/62685/images/06/47808006px1706x2000.jpg
ACO dwd-Montageschienenset 1250x1000x400 mm aus Edelstahl | 4002626359032 | 2012454 | fäkalienfreies Abwasser, fäkalienhaltiges Abwasser | Verlängerungsrohr, Zulaufstutzen mit Steckmuffe | Anschlussteil, Schlitzaufsatz, Stirnwand | Aufsatzrahmen (ohne Rost) | ohne Auslauf | außen | weiß | optisch und akustisch | Abdeckung, Aufsatzrahmen, Aufsatzstück, Ausstiegszubehör, Befestigungsmittel, Dichtzubehör (für Druckwasser), Entwässerungsanschluss, Rost, Schlammeimer, Sicherungsketten | nicht verstellbar, feststehend | Edelstahl, Kunstharzbeton, Kunststoff, Stahl | 90,00 - 1.250,00 | 23,00 | 196,00 - 620,00 | Flachrost mit besonderem Design, Gitterrost, Schlitzrost | Eimer | A 15, B 125, C 250 | 50,00 - 100,00 | 0,09 - 1,53 | https://cdn.ais-online.de/m2/85/62685/images/26/46272926px919x1000.webp https://cdn.ais-online.de/m2/85/62685/images/06/47808006px1706x2000.jpg
ACO dwd-Montageschienenset 1250x1300x600 mm | 4002626733580 | 2012728 | fäkalienfreies Abwasser, fäkalienhaltiges Abwasser | Verlängerungsrohr, Zulaufstutzen mit Steckmuffe | Anschlussteil, Schlitzaufsatz, Stirnwand | Aufsatzrahmen (ohne Rost) | ohne Auslauf | außen | weiß | optisch und akustisch | Abdeckung, Aufsatzrahmen, Aufsatzstück, Ausstiegszubehör, Befestigungsmittel, Dichtzubehör (für Druckwasser), Entwässerungsanschluss, Rost, Schlammeimer, Sicherungsketten | nicht verstellbar, feststehend | Edelstahl, Kunstharzbeton, Kunststoff, Stahl | 90,00 - 1.250,00 | 23,00 | 196,00 - 620,00 | Flachrost mit besonderem Design, Gitterrost, Schlitzrost | Eimer | A 15, B 125, C 250 | 50,00 - 100,00 | 0,09 - 1,53 | https://cdn.ais-online.de/m2/85/62685/images/26/46272926px919x1000.webp https://cdn.ais-online.de/m2/85/62685/images/06/47808006px1706x2000.jpg
ACO Einbruchsicherung für Betonlichtschacht | 4002626832351 | 2036072 | fäkalienfreies Abwasser, fäkalienhaltiges Abwasser | Verlängerungsrohr, Zulaufstutzen mit Steckmuffe | Anschlussteil, Schlitzaufsatz, Stirnwand | Aufsatzrahmen (ohne Rost) | ohne Auslauf | außen | weiß | optisch und akustisch | Abdeckung, Aufsatzrahmen, Aufsatzstück, Ausstiegszubehör, Befestigungsmittel, Dichtzubehör (für Druckwasser), Entwässerungsanschluss, Rost, Schlammeimer, Sicherungsketten | nicht verstellbar, feststehend | Edelstahl, Kunstharzbeton, Kunststoff, Stahl | 90,00 - 1.250,00 | 23,00 | 196,00 - 620,00 | Flachrost mit besonderem Design, Gitterrost, Schlitzrost | Eimer | A 15, B 125, C 250 | 50,00 - 100,00 | 0,09 - 1,53 | https://cdn.ais-online.de/m2/85/62685/images/93/46276293px1000x529.webp https://cdn.ais-online.de/m2/85/62685/images/85/47809985px2000x1860.jpg
ACO Einschiebeteil für Triplex DN100 Rückstauverschlüsse | 4002626695185 | 2023448 | fäkalienfreies Abwasser, fäkalienhaltiges Abwasser | Verlängerungsrohr, Zulaufstutzen mit Steckmuffe | Anschlussteil, Schlitzaufsatz, Stirnwand | Aufsatzrahmen (ohne Rost) | ohne Auslauf | außen | weiß | optisch und akustisch | Abdeckung, Aufsatzrahmen, Aufsatzstück, Ausstiegszubehör, Befestigungsmittel, Dichtzubehör (für Druckwasser), Entwässerungsanschluss, Rost, Schlammeimer, Sicherungsketten | nicht verstellbar, feststehend | Edelstahl, Kunstharzbeton, Kunststoff, Stahl | 90,00 - 1.250,00 | 23,00 | 196,00 - 620,00 | Flachrost mit besonderem Design, Gitterrost, Schlitzrost | Eimer | A 15, B 125, C 250 | 50,00 - 100,00 | 0,09 - 1,53 | https://cdn.ais-online.de/m2/85/62685/images/09/46274609px655x1000.webp https://cdn.ais-online.de/m2/85/62685/images/08/46274608px1000x899.webp
ACO Einschiebeteil für Triplex DN/OD125 DN/OD160 Rückstauverschlüsse | 4002626695192 | 2023461 | fäkalienfreies Abwasser, fäkalienhaltiges Abwasser | Verlängerungsrohr, Zulaufstutzen mit Steckmuffe | Anschlussteil, Schlitzaufsatz, Stirnwand | Aufsatzrahmen (ohne Rost) | ohne Auslauf | außen | weiß | optisch und akustisch | Abdeckung, Aufsatzrahmen, Aufsatzstück, Ausstiegszubehör, Befestigungsmittel, Dichtzubehör (für Druckwasser), Entwässerungsanschluss, Rost, Schlammeimer, Sicherungsketten | nicht verstellbar, feststehend | Edelstahl, Kunstharzbeton, Kunststoff, Stahl | 90,00 - 1.250,00 | 23,00 | 196,00 - 620,00 | Flachrost mit besonderem Design, Gitterrost, Schlitzrost | Eimer | A 15, B 125, C 250 | 50,00 - 100,00 | 0,09 - 1,53 | https://cdn.ais-online.de/m2/85/62685/images/09/46274609px655x1000.webp https://cdn.ais-online.de/m2/85/62685/images/10/46274610px1000x865.webp
ACO Entwässerungsanschluss mit Geruchsverschluss für Lichtschächte | 4002626338204 | 2007749 | fäkalienfreies Abwasser, fäkalienhaltiges Abwasser | Verlängerungsrohr, Zulaufstutzen mit Steckmuffe | Anschlussteil, Schlitzaufsatz, Stirnwand | Aufsatzrahmen (ohne Rost) | ohne Auslauf | außen | weiß | optisch und akustisch | Abdeckung, Aufsatzrahmen, Aufsatzstück, Ausstiegszubehör, Befestigungsmittel, Dichtzubehör (für Druckwasser), Entwässerungsanschluss, Rost, Schlammeimer, Sicherungsketten | nicht verstellbar, feststehend | Edelstahl, Kunstharzbeton, Kunststoff, Stahl | 90,00 - 1.250,00 | 23,00 | 196,00 - 620,00 | Flachrost mit besonderem Design, Gitterrost, Schlitzrost | Eimer | A 15, B 125, C 250 | 50,00 - 100,00 | 0,09 - 1,53 | https://cdn.ais-online.de/m2/85/62685/images/77/46272777px400x1000.webp https://cdn.ais-online.de/m2/85/62685/images/13/47805313px801x2000.jpg
ACO Entwässerungsanschluss mit Laubfang für Lichtschächte | 4002626308726 | 2007744 | fäkalienfreies Abwasser, fäkalienhaltiges Abwasser | Verlängerungsrohr, Zulaufstutzen mit Steckmuffe | Anschlussteil, Schlitzaufsatz, Stirnwand | Aufsatzrahmen (ohne Rost) | ohne Auslauf | außen | weiß | optisch und akustisch | Abdeckung, Aufsatzrahmen, Aufsatzstück, Ausstiegszubehör, Befestigungsmittel, Dichtzubehör (für Druckwasser), Entwässerungsanschluss, Rost, Schlammeimer, Sicherungsketten | nicht verstellbar, feststehend | Edelstahl, Kunstharzbeton, Kunststoff, Stahl | 90,00 - 1.250,00 | 23,00 | 196,00 - 620,00 | Flachrost mit besonderem Design, Gitterrost, Schlitzrost | Eimer | A 15, B 125, C 250 | 50,00 - 100,00 | 0,09 - 1,53 | https://cdn.ais-online.de/m2/85/62685/images/77/46272777px400x1000.webp https://cdn.ais-online.de/m2/85/62685/images/13/47805313px801x2000.jpg
ACO Ersatz Akku Quatrix-K V2.0 12 V, 1,2 Ah | 4002626657688 | 2026139 | fäkalienfreies Abwasser, fäkalienhaltiges Abwasser | Verlängerungsrohr, Zulaufstutzen mit Steckmuffe | Anschlussteil, Schlitzaufsatz, Stirnwand | Aufsatzrahmen (ohne Rost) | ohne Auslauf | außen | weiß | optisch und akustisch | Abdeckung, Aufsatzrahmen, Aufsatzstück, Ausstiegszubehör, Befestigungsmittel, Dichtzubehör (für Druckwasser), Entwässerungsanschluss, Rost, Schlammeimer, Sicherungsketten | nicht verstellbar, feststehend | Edelstahl, Kunstharzbeton, Kunststoff, Stahl | 90,00 - 1.250,00 | 23,00 | 196,00 - 620,00 | Flachrost mit besonderem Design, Gitterrost, Schlitzrost | Eimer | A 15, B 125, C 250 | 50,00 - 100,00 | 0,09 - 1,53
ACO Ersatz Batteriepack f. Steuerung Quatrix-K V3.0 Mignonzellen | 4002626708144 | 2026157 | fäkalienfreies Abwasser, fäkalienhaltiges Abwasser | Verlängerungsrohr, Zulaufstutzen mit Steckmuffe | Anschlussteil, Schlitzaufsatz, Stirnwand | Aufsatzrahmen (ohne Rost) | ohne Auslauf | außen | weiß | optisch und akustisch | Abdeckung, Aufsatzrahmen, Aufsatzstück, Ausstiegszubehör, Befestigungsmittel, Dichtzubehör (für Druckwasser), Entwässerungsanschluss, Rost, Schlammeimer, Sicherungsketten | nicht verstellbar, feststehend | Edelstahl, Kunstharzbeton, Kunststoff, Stahl | 90,00 - 1.250,00 | 23,00 | 196,00 - 620,00 | Flachrost mit besonderem Design, Gitterrost, Schlitzrost | Eimer | A 15, B 125, C 250 | 50,00 - 100,00 | 0,09 - 1,53 | https://cdn.ais-online.de/m2/85/62685/images/70/46274670px756x1000.webp
ACO Ersatzmotor für Qautrix-K V.3.0 Nennweite: DN100, DN125, DN150 | 4002626708151 | 2026158 | fäkalienfreies Abwasser, fäkalienhaltiges Abwasser | Verlängerungsrohr, Zulaufstutzen mit Steckmuffe | Anschlussteil, Schlitzaufsatz, Stirnwand | Aufsatzrahmen (ohne Rost) | ohne Auslauf | außen | weiß | optisch und akustisch | Abdeckung, Aufsatzrahmen, Aufsatzstück, Ausstiegszubehör, Befestigungsmittel, Dichtzubehör (für Druckwasser), Entwässerungsanschluss, Rost, Schlammeimer, Sicherungsketten | nicht verstellbar, feststehend | Edelstahl, Kunstharzbeton, Kunststoff, Stahl | 90,00 - 1.250,00 | 23,00 | 196,00 - 620,00 | Flachrost mit besonderem Design, Gitterrost, Schlitzrost | Eimer | A 15, B 125, C 250 | 50,00 - 100,00 | 0,09 - 1,53 | https://cdn.ais-online.de/m2/85/62685/images/81/46274481px1000x743.webp
ACO Ersatz Pumpeneinheit zu Muli-UF MWP inkl Behälter | 4002626720740 | 2024609 | fäkalienfreies Abwasser, fäkalienhaltiges Abwasser | Verlängerungsrohr, Zulaufstutzen mit Steckmuffe | Anschlussteil, Schlitzaufsatz, Stirnwand | Aufsatzrahmen (ohne Rost) | ohne Auslauf | außen | weiß | optisch und akustisch | Abdeckung, Aufsatzrahmen, Aufsatzstück, Ausstiegszubehör, Befestigungsmittel, Dichtzubehör (für Druckwasser), Entwässerungsanschluss, Rost, Schlammeimer, Sicherungsketten | nicht verstellbar, feststehend | Edelstahl, Kunstharzbeton, Kunststoff, Stahl | 90,00 - 1.250,00 | 23,00 | 196,00 - 620,00 | Flachrost mit besonderem Design, Gitterrost, Schlitzrost | Eimer | A 15, B 125, C 250 | 50,00 - 100,00 | 0,09 - 1,53
ACO Ersatz Steuerung f. Quatrix-K V3.0 | 4002626708168 | 2034600 | fäkalienfreies Abwasser, fäkalienhaltiges Abwasser | Verlängerungsrohr, Zulaufstutzen mit Steckmuffe | Anschlussteil, Schlitzaufsatz, Stirnwand | Aufsatzrahmen (ohne Rost) | ohne Auslauf | außen | weiß | optisch und akustisch | Abdeckung, Aufsatzrahmen, Aufsatzstück, Ausstiegszubehör, Befestigungsmittel, Dichtzubehör (für Druckwasser), Entwässerungsanschluss, Rost, Schlammeimer, Sicherungsketten | nicht verstellbar, feststehend | Edelstahl, Kunstharzbeton, Kunststoff, Stahl | 90,00 - 1.250,00 | 23,00 | 196,00 - 620,00 | Flachrost mit besonderem Design, Gitterrost, Schlitzrost | Eimer | A 15, B 125, C 250 | 50,00 - 100,00 | 0,09 - 1,53 | https://cdn.ais-online.de/m2/85/62685/images/71/46274671px942x1000.webp
ACO Ersatzteilset Quatrix- K Version V3.0 | 4002626954619 | 3010114 | fäkalienfreies Abwasser, fäkalienhaltiges Abwasser | Verlängerungsrohr, Zulaufstutzen mit Steckmuffe | Anschlussteil, Schlitzaufsatz, Stirnwand | Aufsatzrahmen (ohne Rost) | ohne Auslauf | außen | weiß | optisch und akustisch | Abdeckung, Aufsatzrahmen, Aufsatzstück, Ausstiegszubehör, Befestigungsmittel, Dichtzubehör (für Druckwasser), Entwässerungsanschluss, Rost, Schlammeimer, Sicherungsketten | nicht verstellbar, feststehend | Edelstahl, Kunstharzbeton, Kunststoff, Stahl | 90,00 - 1.250,00 | 23,00 | 196,00 - 620,00 | Flachrost mit besonderem Design, Gitterrost, Schlitzrost | Eimer | A 15, B 125, C 250 | 50,00 - 100,00 | 0,09 - 1,53
ACO Europoint Kunststoff Rost B125 | 4002626862105 | 2073077 | fäkalienfreies Abwasser, fäkalienhaltiges Abwasser | Verlängerungsrohr, Zulaufstutzen mit Steckmuffe | Anschlussteil, Schlitzaufsatz, Stirnwand | Aufsatzrahmen (ohne Rost) | ohne Auslauf | außen | weiß | optisch und akustisch | Abdeckung, Aufsatzrahmen, Aufsatzstück, Ausstiegszubehör, Befestigungsmittel, Dichtzubehör (für Druckwasser), Entwässerungsanschluss, Rost, Schlammeimer, Sicherungsketten | nicht verstellbar, feststehend | Edelstahl, Kunstharzbeton, Kunststoff, Stahl | 90,00 - 1.250,00 | 23,00 | 196,00 - 620,00 | Flachrost mit besonderem Design, Gitterrost, Schlitzrost | Eimer | A 15, B 125, C 250 | 50,00 - 100,00 | 0,09 - 1,53 | https://cdn.ais-online.de/m2/85/62685/images/21/47805921px2000x2000.jpg
ACO Fassadenrinnen Stichkanal adapter V2A | 4064626040303 | 3007962 | fäkalienfreies Abwasser, fäkalienhaltiges Abwasser | Verlängerungsrohr, Zulaufstutzen mit Steckmuffe | Anschlussteil, Schlitzaufsatz, Stirnwand | Aufsatzrahmen (ohne Rost) | ohne Auslauf | außen | weiß | optisch und akustisch | Abdeckung, Aufsatzrahmen, Aufsatzstück, Ausstiegszubehör, Befestigungsmittel, Dichtzubehör (für Druckwasser), Entwässerungsanschluss, Rost, Schlammeimer, Sicherungsketten | nicht verstellbar, feststehend | Edelstahl, Kunstharzbeton, Kunststoff, Stahl | 90,00 - 1.250,00 | 23,00 | 196,00 - 620,00 | Flachrost mit besonderem Design, Gitterrost, Schlitzrost | Eimer | A 15, B 125, C 250 | 50,00 - 100,00 | 0,09 - 1,53 | https://cdn.ais-online.de/m2/85/62685/images/56/48083056px2000x1681.jpg
ACO Fassadenrinnen Stichkanal adapter verzinkt | 4064626040297 | 3007961 | fäkalienfreies Abwasser, fäkalienhaltiges Abwasser | Verlängerungsrohr, Zulaufstutzen mit Steckmuffe | Anschlussteil, Schlitzaufsatz, Stirnwand | Aufsatzrahmen (ohne Rost) | ohne Auslauf | außen | weiß | optisch und akustisch | Abdeckung, Aufsatzrahmen, Aufsatzstück, Ausstiegszubehör, Befestigungsmittel, Dichtzubehör (für Druckwasser), Entwässerungsanschluss, Rost, Schlammeimer, Sicherungsketten | nicht verstellbar, feststehend | Edelstahl, Kunstharzbeton, Kunststoff, Stahl | 90,00 - 1.250,00 | 23,00 | 196,00 - 620,00 | Flachrost mit besonderem Design, Gitterrost, Schlitzrost | Eimer | A 15, B 125, C 250 | 50,00 - 100,00 | 0,09 - 1,53 | https://cdn.ais-online.de/m2/85/62685/images/52/48083052px2000x1681.jpg
ACO Fensterrahmendübel F10 M152 Metall (6Stk) | 4002626664945 | 2010172 | fäkalienfreies Abwasser, fäkalienhaltiges Abwasser | Verlängerungsrohr, Zulaufstutzen mit Steckmuffe | Anschlussteil, Schlitzaufsatz, Stirnwand | Aufsatzrahmen (ohne Rost) | ohne Auslauf | außen | weiß | optisch und akustisch | Abdeckung, Aufsatzrahmen, Aufsatzstück, Ausstiegszubehör, Befestigungsmittel, Dichtzubehör (für Druckwasser), Entwässerungsanschluss, Rost, Schlammeimer, Sicherungsketten | nicht verstellbar, feststehend | Edelstahl, Kunstharzbeton, Kunststoff, Stahl | 90,00 - 1.250,00 | 23,00 | 196,00 - 620,00 | Flachrost mit besonderem Design, Gitterrost, Schlitzrost | Eimer | A 15, B 125, C 250 | 50,00 - 100,00 | 0,09 - 1,53 | https://cdn.ais-online.de/m2/85/62685/images/80/46274480px1000x104.webp https://cdn.ais-online.de/m2/85/62685/images/66/47806166px2000x208.jpg
ACO FL Lagerkonzept Zubehör Modul ohne Aufkleber | 4064626025171 | 3003908 | fäkalienfreies Abwasser, fäkalienhaltiges Abwasser | Verlängerungsrohr, Zulaufstutzen mit Steckmuffe | Anschlussteil, Schlitzaufsatz, Stirnwand | Aufsatzrahmen (ohne Rost) | ohne Auslauf | außen | weiß | optisch und akustisch | Abdeckung, Aufsatzrahmen, Aufsatzstück, Ausstiegszubehör, Befestigungsmittel, Dichtzubehör (für Druckwasser), Entwässerungsanschluss, Rost, Schlammeimer, Sicherungsketten | nicht verstellbar, feststehend | Edelstahl, Kunstharzbeton, Kunststoff, Stahl | 90,00 - 1.250,00 | 23,00 | 196,00 - 620,00 | Flachrost mit besonderem Design, Gitterrost, Schlitzrost | Eimer | A 15, B 125, C 250 | 50,00 - 100,00 | 0,09 - 1,53
ACO Forsheda-Dichtung F910 DN 100 -NBR- | 4002626526991 | 2025876 | fäkalienfreies Abwasser, fäkalienhaltiges Abwasser | Verlängerungsrohr, Zulaufstutzen mit Steckmuffe | Anschlussteil, Schlitzaufsatz, Stirnwand | Aufsatzrahmen (ohne Rost) | ohne Auslauf | außen | weiß | optisch und akustisch | Abdeckung, Aufsatzrahmen, Aufsatzstück, Ausstiegszubehör, Befestigungsmittel, Dichtzubehör (für Druckwasser), Entwässerungsanschluss, Rost, Schlammeimer, Sicherungsketten | nicht verstellbar, feststehend | Edelstahl, Kunstharzbeton, Kunststoff, Stahl | 90,00 - 1.250,00 | 23,00 | 196,00 - 620,00 | Flachrost mit besonderem Design, Gitterrost, Schlitzrost | Eimer | A 15, B 125, C 250 | 50,00 - 100,00 | 0,09 - 1,53 | https://cdn.ais-online.de/m2/85/62685/images/55/46273455px904x1000.webp
ACO Frameline Lagerkonzept (ohne Produkte) | 4064626030601 | 3004851 | fäkalienfreies Abwasser, fäkalienhaltiges Abwasser | Verlängerungsrohr, Zulaufstutzen mit Steckmuffe | Anschlussteil, Schlitzaufsatz, Stirnwand | Aufsatzrahmen (ohne Rost) | ohne Auslauf | außen | weiß | optisch und akustisch | Abdeckung, Aufsatzrahmen, Aufsatzstück, Ausstiegszubehör, Befestigungsmittel, Dichtzubehör (für Druckwasser), Entwässerungsanschluss, Rost, Schlammeimer, Sicherungsketten | nicht verstellbar, feststehend | Edelstahl, Kunstharzbeton, Kunststoff, Stahl | 90,00 - 1.250,00 | 23,00 | 196,00 - 620,00 | Flachrost mit besonderem Design, Gitterrost, Schlitzrost | Eimer | A 15, B 125, C 250 | 50,00 - 100,00 | 0,09 - 1,53
ACO Frameline Stichkanal- Vertikal V2A | 4064626040327 | 3007964 | fäkalienfreies Abwasser, fäkalienhaltiges Abwasser | Verlängerungsrohr, Zulaufstutzen mit Steckmuffe | Anschlussteil, Schlitzaufsatz, Stirnwand | Aufsatzrahmen (ohne Rost) | ohne Auslauf | außen | weiß | optisch und akustisch | Abdeckung, Aufsatzrahmen, Aufsatzstück, Ausstiegszubehör, Befestigungsmittel, Dichtzubehör (für Druckwasser), Entwässerungsanschluss, Rost, Schlammeimer, Sicherungsketten | nicht verstellbar, feststehend | Edelstahl, Kunstharzbeton, Kunststoff, Stahl | 90,00 - 1.250,00 | 23,00 | 196,00 - 620,00 | Flachrost mit besonderem Design, Gitterrost, Schlitzrost | Eimer | A 15, B 125, C 250 | 50,00 - 100,00 | 0,09 - 1,53 | https://cdn.ais-online.de/m2/85/62685/images/67/48083067px1710x2000.jpg
ACO Frameline Stichkanal- Vertikal verzinkt | 4064626040310 | 3007963 | fäkalienfreies Abwasser, fäkalienhaltiges Abwasser | Verlängerungsrohr, Zulaufstutzen mit Steckmuffe | Anschlussteil, Schlitzaufsatz, Stirnwand | Aufsatzrahmen (ohne Rost) | ohne Auslauf | außen | weiß | optisch und akustisch | Abdeckung, Aufsatzrahmen, Aufsatzstück, Ausstiegszubehör, Befestigungsmittel, Dichtzubehör (für Druckwasser), Entwässerungsanschluss, Rost, Schlammeimer, Sicherungsketten | nicht verstellbar, feststehend | Edelstahl, Kunstharzbeton, Kunststoff, Stahl | 90,00 - 1.250,00 | 23,00 | 196,00 - 620,00 | Flachrost mit besonderem Design, Gitterrost, Schlitzrost | Eimer | A 15, B 125, C 250 | 50,00 - 100,00 | 0,09 - 1,53 | https://cdn.ais-online.de/m2/85/62685/images/63/48083063px1710x2000.jpg
ACO Freiluftschrank für Rohr stauschleife und Multi Control Duo inkl. Dauerleuchte | 4002626743404 | 2036862 | fäkalienfreies Abwasser, fäkalienhaltiges Abwasser | Verlängerungsrohr, Zulaufstutzen mit Steckmuffe | Anschlussteil, Schlitzaufsatz, Stirnwand | Aufsatzrahmen (ohne Rost) | ohne Auslauf | außen | weiß | optisch und akustisch | Abdeckung, Aufsatzrahmen, Aufsatzstück, Ausstiegszubehör, Befestigungsmittel, Dichtzubehör (für Druckwasser), Entwässerungsanschluss, Rost, Schlammeimer, Sicherungsketten | nicht verstellbar, feststehend | Edelstahl, Kunstharzbeton, Kunststoff, Stahl | 90,00 - 1.250,00 | 23,00 | 196,00 - 620,00 | Flachrost mit besonderem Design, Gitterrost, Schlitzrost | Eimer | A 15, B 125, C 250 | 50,00 - 100,00 | 0,09 - 1,53 | https://cdn.ais-online.de/m2/85/62685/images/52/46274852px310x1000.webp
ACO Führungsriemen 2000 zu Muli Max-F Aufsatzstück kurz 750 mm | 4002626297464 | 2019056 | fäkalienfreies Abwasser, fäkalienhaltiges Abwasser | Verlängerungsrohr, Zulaufstutzen mit Steckmuffe | Anschlussteil, Schlitzaufsatz, Stirnwand | Aufsatzrahmen (ohne Rost) | ohne Auslauf | außen | weiß | optisch und akustisch | Abdeckung, Aufsatzrahmen, Aufsatzstück, Ausstiegszubehör, Befestigungsmittel, Dichtzubehör (für Druckwasser), Entwässerungsanschluss, Rost, Schlammeimer, Sicherungsketten | nicht verstellbar, feststehend | Edelstahl, Kunstharzbeton, Kunststoff, Stahl | 90,00 - 1.250,00 | 23,00 | 196,00 - 620,00 | Flachrost mit besonderem Design, Gitterrost, Schlitzrost | Eimer | A 15, B 125, C 250 | 50,00 - 100,00 | 0,09 - 1,53
ACO Führungsriemen 2500 zu Muli Max-F Aufsatzstück lang 1400 mm | 4002626297471 | 2019057 | fäkalienfreies Abwasser, fäkalienhaltiges Abwasser | Verlängerungsrohr, Zulaufstutzen mit Steckmuffe | Anschlussteil, Schlitzaufsatz, Stirnwand | Aufsatzrahmen (ohne Rost) | ohne Auslauf | außen | weiß | optisch und akustisch | Abdeckung, Aufsatzrahmen, Aufsatzstück, Ausstiegszubehör, Befestigungsmittel, Dichtzubehör (für Druckwasser), Entwässerungsanschluss, Rost, Schlammeimer, Sicherungsketten | nicht verstellbar, feststehend | Edelstahl, Kunstharzbeton, Kunststoff, Stahl | 90,00 - 1.250,00 | 23,00 | 196,00 - 620,00 | Flachrost mit besonderem Design, Gitterrost, Schlitzrost | Eimer | A 15, B 125, C 250 | 50,00 - 100,00 | 0,09 - 1,53
ACO Geruchsverschluss für Multipoint/Europoint, | 4064626080590 | 3016033 | fäkalienfreies Abwasser, fäkalienhaltiges Abwasser | Verlängerungsrohr, Zulaufstutzen mit Steckmuffe | Anschlussteil, Schlitzaufsatz, Stirnwand | Aufsatzrahmen (ohne Rost) | ohne Auslauf | außen | weiß | optisch und akustisch | Abdeckung, Aufsatzrahmen, Aufsatzstück, Ausstiegszubehör, Befestigungsmittel, Dichtzubehör (für Druckwasser), Entwässerungsanschluss, Rost, Schlammeimer, Sicherungsketten | nicht verstellbar, feststehend | Edelstahl, Kunstharzbeton, Kunststoff, Stahl | 90,00 - 1.250,00 | 23,00 | 196,00 - 620,00 | Flachrost mit besonderem Design, Gitterrost, Schlitzrost | Eimer | A 15, B 125, C 250 | 50,00 - 100,00 | 0,09 - 1,53
ACO Griff für Drehkipp abschließbar | 4002626428660 | 2000058 | fäkalienfreies Abwasser, fäkalienhaltiges Abwasser | Verlängerungsrohr, Zulaufstutzen mit Steckmuffe | Anschlussteil, Schlitzaufsatz, Stirnwand | Aufsatzrahmen (ohne Rost) | ohne Auslauf | außen | weiß | optisch und akustisch | Abdeckung, Aufsatzrahmen, Aufsatzstück, Ausstiegszubehör, Befestigungsmittel, Dichtzubehör (für Druckwasser), Entwässerungsanschluss, Rost, Schlammeimer, Sicherungsketten | nicht verstellbar, feststehend | Edelstahl, Kunstharzbeton, Kunststoff, Stahl | 90,00 - 1.250,00 | 23,00 | 196,00 - 620,00 | Flachrost mit besonderem Design, Gitterrost, Schlitzrost | Eimer | A 15, B 125, C 250 | 50,00 - 100,00 | 0,09 - 1,53 | https://cdn.ais-online.de/m2/85/62685/images/81/46273281px307x682.jpg
ACO Griff weiß | 4002626004437 | 2000055 | fäkalienfreies Abwasser, fäkalienhaltiges Abwasser | Verlängerungsrohr, Zulaufstutzen mit Steckmuffe | Anschlussteil, Schlitzaufsatz, Stirnwand | Aufsatzrahmen (ohne Rost) | ohne Auslauf | außen | weiß | optisch und akustisch | Abdeckung, Aufsatzrahmen, Aufsatzstück, Ausstiegszubehör, Befestigungsmittel, Dichtzubehör (für Druckwasser), Entwässerungsanschluss, Rost, Schlammeimer, Sicherungsketten | nicht verstellbar, feststehend | Edelstahl, Kunstharzbeton, Kunststoff, Stahl | 90,00 - 1.250,00 | 23,00 | 196,00 - 620,00 | Flachrost mit besonderem Design, Gitterrost, Schlitzrost | Eimer | A 15, B 125, C 250 | 50,00 - 100,00 | 0,09 - 1,53 | https://cdn.ais-online.de/m2/85/62685/images/29/46272529px307x730.jpg
ACO Gussrost Voronoi B125 für Multipoint 300x300 mm | 4064626042987 | 3005514 | fäkalienfreies Abwasser, fäkalienhaltiges Abwasser | Verlängerungsrohr, Zulaufstutzen mit Steckmuffe | Anschlussteil, Schlitzaufsatz, Stirnwand | Aufsatzrahmen (ohne Rost) | ohne Auslauf | außen | weiß | optisch und akustisch | Abdeckung, Aufsatzrahmen, Aufsatzstück, Ausstiegszubehör, Befestigungsmittel, Dichtzubehör (für Druckwasser), Entwässerungsanschluss, Rost, Schlammeimer, Sicherungsketten | nicht verstellbar, feststehend | Edelstahl, Kunstharzbeton, Kunststoff, Stahl | 90,00 - 1.250,00 | 23,00 | 196,00 - 620,00 | Flachrost mit besonderem Design, Gitterrost, Schlitzrost | Eimer | A 15, B 125, C 250 | 50,00 - 100,00 | 0,09 - 1,53
ACO Handmembranpumpe R 1 1/2' f. Abwasserhebeanlagen inkl. Schlauch | 4002626299086 | 2026311 | fäkalienfreies Abwasser, fäkalienhaltiges Abwasser | Verlängerungsrohr, Zulaufstutzen mit Steckmuffe | Anschlussteil, Schlitzaufsatz, Stirnwand | Aufsatzrahmen (ohne Rost) | ohne Auslauf | außen | weiß | optisch und akustisch | Abdeckung, Aufsatzrahmen, Aufsatzstück, Ausstiegszubehör, Befestigungsmittel, Dichtzubehör (für Druckwasser), Entwässerungsanschluss, Rost, Schlammeimer, Sicherungsketten | nicht verstellbar, feststehend | Edelstahl, Kunstharzbeton, Kunststoff, Stahl | 90,00 - 1.250,00 | 23,00 | 196,00 - 620,00 | Flachrost mit besonderem Design, Gitterrost, Schlitzrost | Eimer | A 15, B 125, C 250 | 50,00 - 100,00 | 0,09 - 1,53 | https://cdn.ais-online.de/m2/85/62685/images/35/46272735px462x1000.webp https://cdn.ais-online.de/m2/85/62685/images/53/46276653px814x1000.webp
ACO Hebeanlage Muli StarDDP1.0 2Pumpen Beh. PE Vol.max.150L P2:1,5kW 400V/50Hz | 4002626950703 | 3005031 | fäkalienfreies Abwasser, fäkalienhaltiges Abwasser | Verlängerungsrohr, Zulaufstutzen mit Steckmuffe | Anschlussteil, Schlitzaufsatz, Stirnwand | Aufsatzrahmen (ohne Rost) | ohne Auslauf | außen | weiß | optisch und akustisch | Abdeckung, Aufsatzrahmen, Aufsatzstück, Ausstiegszubehör, Befestigungsmittel, Dichtzubehör (für Druckwasser), Entwässerungsanschluss, Rost, Schlammeimer, Sicherungsketten | nicht verstellbar, feststehend | Edelstahl, Kunstharzbeton, Kunststoff, Stahl | 90,00 - 1.250,00 | 23,00 | 196,00 - 620,00 | Flachrost mit besonderem Design, Gitterrost, Schlitzrost | Eimer | A 15, B 125, C 250 | 50,00 - 100,00 | 0,09 - 1,53
ACO Hebeanlage Muli-StarDDP2.0 2Pumpen Beh. PE Vol.max.150L P2:1,5kW 400V/50Hz | 4002626950697 | 3005075 | fäkalienfreies Abwasser, fäkalienhaltiges Abwasser | Verlängerungsrohr, Zulaufstutzen mit Steckmuffe | Anschlussteil, Schlitzaufsatz, Stirnwand | Aufsatzrahmen (ohne Rost) | ohne Auslauf | außen | weiß | optisch und akustisch | Abdeckung, Aufsatzrahmen, Aufsatzstück, Ausstiegszubehör, Befestigungsmittel, Dichtzubehör (für Druckwasser), Entwässerungsanschluss, Rost, Schlammeimer, Sicherungsketten | nicht verstellbar, feststehend | Edelstahl, Kunstharzbeton, Kunststoff, Stahl | 90,00 - 1.250,00 | 23,00 | 196,00 - 620,00 | Flachrost mit besonderem Design, Gitterrost, Schlitzrost | Eimer | A 15, B 125, C 250 | 50,00 - 100,00 | 0,09 - 1,53
ACO Innengarnitur Druckleitung Sinkamat-K ÜF+UF Sinkamat Hebeanlage 0154.23.89 | 4002626464057 | 2025988 | fäkalienfreies Abwasser, fäkalienhaltiges Abwasser | Verlängerungsrohr, Zulaufstutzen mit Steckmuffe | Anschlussteil, Schlitzaufsatz, Stirnwand | Aufsatzrahmen (ohne Rost) | ohne Auslauf | außen | weiß | optisch und akustisch | Abdeckung, Aufsatzrahmen, Aufsatzstück, Ausstiegszubehör, Befestigungsmittel, Dichtzubehör (für Druckwasser), Entwässerungsanschluss, Rost, Schlammeimer, Sicherungsketten | nicht verstellbar, feststehend | Edelstahl, Kunstharzbeton, Kunststoff, Stahl | 90,00 - 1.250,00 | 23,00 | 196,00 - 620,00 | Flachrost mit besonderem Design, Gitterrost, Schlitzrost | Eimer | A 15, B 125, C 250 | 50,00 - 100,00 | 0,09 - 1,53 | https://cdn.ais-online.de/m2/85/62685/images/27/46273327px1000x629.webp
ACO Innengarnitur Sinkamat-K UF Schlauch mit Schellen | 4002626464040 | 2024634 | fäkalienfreies Abwasser, fäkalienhaltiges Abwasser | Verlängerungsrohr, Zulaufstutzen mit Steckmuffe | Anschlussteil, Schlitzaufsatz, Stirnwand | Aufsatzrahmen (ohne Rost) | ohne Auslauf | außen | weiß | optisch und akustisch | Abdeckung, Aufsatzrahmen, Aufsatzstück, Ausstiegszubehör, Befestigungsmittel, Dichtzubehör (für Druckwasser), Entwässerungsanschluss, Rost, Schlammeimer, Sicherungsketten | nicht verstellbar, feststehend | Edelstahl, Kunstharzbeton, Kunststoff, Stahl | 90,00 - 1.250,00 | 23,00 | 196,00 - 620,00 | Flachrost mit besonderem Design, Gitterrost, Schlitzrost | Eimer | A 15, B 125, C 250 | 50,00 - 100,00 | 0,09 - 1,53
ACO Junior Designrost 187x187 Quadrato E-poliert, ACO Logo | 4002626477194 | 2026008 | fäkalienfreies Abwasser, fäkalienhaltiges Abwasser | Verlängerungsrohr, Zulaufstutzen mit Steckmuffe | Anschlussteil, Schlitzaufsatz, Stirnwand | Aufsatzrahmen (ohne Rost) | ohne Auslauf | außen | weiß | optisch und akustisch | Abdeckung, Aufsatzrahmen, Aufsatzstück, Ausstiegszubehör, Befestigungsmittel, Dichtzubehör (für Druckwasser), Entwässerungsanschluss, Rost, Schlammeimer, Sicherungsketten | nicht verstellbar, feststehend | Edelstahl, Kunstharzbeton, Kunststoff, Stahl | 90,00 - 1.250,00 | 23,00 | 196,00 - 620,00 | Flachrost mit besonderem Design, Gitterrost, Schlitzrost | Eimer | A 15, B 125, C 250 | 50,00 - 100,00 | 0,09 - 1,53 | https://cdn.ais-online.de/m2/85/62685/images/12/46276812px880x1000.webp
ACO Kabeldurchführung DN 100 zu LipuLift/LipuMax | 4002626935052 | 3001006 | fäkalienfreies Abwasser, fäkalienhaltiges Abwasser | Verlängerungsrohr, Zulaufstutzen mit Steckmuffe | Anschlussteil, Schlitzaufsatz, Stirnwand | Aufsatzrahmen (ohne Rost) | ohne Auslauf | außen | weiß | optisch und akustisch | Abdeckung, Aufsatzrahmen, Aufsatzstück, Ausstiegszubehör, Befestigungsmittel, Dichtzubehör (für Druckwasser), Entwässerungsanschluss, Rost, Schlammeimer, Sicherungsketten | nicht verstellbar, feststehend | Edelstahl, Kunstharzbeton, Kunststoff, Stahl | 90,00 - 1.250,00 | 23,00 | 196,00 - 620,00 | Flachrost mit besonderem Design, Gitterrost, Schlitzrost | Eimer | A 15, B 125, C 250 | 50,00 - 100,00 | 0,09 - 1,53
ACO Klebedichtstoff MS Clear transparent 290 ml Kartusche | 4002626863232 | 2073114 | fäkalienfreies Abwasser, fäkalienhaltiges Abwasser | Verlängerungsrohr, Zulaufstutzen mit Steckmuffe | Anschlussteil, Schlitzaufsatz, Stirnwand | Aufsatzrahmen (ohne Rost) | ohne Auslauf | außen | weiß | optisch und akustisch | Abdeckung, Aufsatzrahmen, Aufsatzstück, Ausstiegszubehör, Befestigungsmittel, Dichtzubehör (für Druckwasser), Entwässerungsanschluss, Rost, Schlammeimer, Sicherungsketten | nicht verstellbar, feststehend | Edelstahl, Kunstharzbeton, Kunststoff, Stahl | 90,00 - 1.250,00 | 23,00 | 196,00 - 620,00 | Flachrost mit besonderem Design, Gitterrost, Schlitzrost | Eimer | A 15, B 125, C 250 | 50,00 - 100,00 | 0,09 - 1,53
ACO Klebedichtstoff Supergrip Xtrem weiß 450g Kartusche H751 | 4002626745798 | 2012746 | fäkalienfreies Abwasser, fäkalienhaltiges Abwasser | Verlängerungsrohr, Zulaufstutzen mit Steckmuffe | Anschlussteil, Schlitzaufsatz, Stirnwand | Aufsatzrahmen (ohne Rost) | ohne Auslauf | außen | weiß | optisch und akustisch | Abdeckung, Aufsatzrahmen, Aufsatzstück, Ausstiegszubehör, Befestigungsmittel, Dichtzubehör (für Druckwasser), Entwässerungsanschluss, Rost, Schlammeimer, Sicherungsketten | nicht verstellbar, feststehend | Edelstahl, Kunstharzbeton, Kunststoff, Stahl | 90,00 - 1.250,00 | 23,00 | 196,00 - 620,00 | Flachrost mit besonderem Design, Gitterrost, Schlitzrost | Eimer | A 15, B 125, C 250 | 50,00 - 100,00 | 0,09 - 1,53 | https://cdn.ais-online.de/m2/85/62685/images/82/46274882px1000x324.webp https://cdn.ais-online.de/m2/85/62685/images/26/47808026px2000x648.jpg
ACO Kleber f. Abdichtungsfolie innen 310 ml Kartusche SP025 | 4002626411655 | 2008578 | fäkalienfreies Abwasser, fäkalienhaltiges Abwasser | Verlängerungsrohr, Zulaufstutzen mit Steckmuffe | Anschlussteil, Schlitzaufsatz, Stirnwand | Aufsatzrahmen (ohne Rost) | ohne Auslauf | außen | weiß | optisch und akustisch | Abdeckung, Aufsatzrahmen, Aufsatzstück, Ausstiegszubehör, Befestigungsmittel, Dichtzubehör (für Druckwasser), Entwässerungsanschluss, Rost, Schlammeimer, Sicherungsketten | nicht verstellbar, feststehend | Edelstahl, Kunstharzbeton, Kunststoff, Stahl | 90,00 - 1.250,00 | 23,00 | 196,00 - 620,00 | Flachrost mit besonderem Design, Gitterrost, Schlitzrost | Eimer | A 15, B 125, C 250 | 50,00 - 100,00 | 0,09 - 1,53 | https://cdn.ais-online.de/m2/85/62685/images/40/46273240px324x1000.webp https://cdn.ais-online.de/m2/85/62685/images/85/48084885px648x2000.jpg
ACO Kleb-und Dichtstoff für Perimeterabdeckrahmen 310 ml Kt | 4002626757579 | 2010484 | fäkalienfreies Abwasser, fäkalienhaltiges Abwasser | Verlängerungsrohr, Zulaufstutzen mit Steckmuffe | Anschlussteil, Schlitzaufsatz, Stirnwand | Aufsatzrahmen (ohne Rost) | ohne Auslauf | außen | weiß | optisch und akustisch | Abdeckung, Aufsatzrahmen, Aufsatzstück, Ausstiegszubehör, Befestigungsmittel, Dichtzubehör (für Druckwasser), Entwässerungsanschluss, Rost, Schlammeimer, Sicherungsketten | nicht verstellbar, feststehend | Edelstahl, Kunstharzbeton, Kunststoff, Stahl | 90,00 - 1.250,00 | 23,00 | 196,00 - 620,00 | Flachrost mit besonderem Design, Gitterrost, Schlitzrost | Eimer | A 15, B 125, C 250 | 50,00 - 100,00 | 0,09 - 1,53 | https://cdn.ais-online.de/m2/85/62685/images/03/46275003px324x1000.webp https://cdn.ais-online.de/m2/85/62685/images/74/47806674px648x2000.jpg
ACO Kompriband 4m für Fenster und Aufstockelemente | 4002626560551 | 2008676 | fäkalienfreies Abwasser, fäkalienhaltiges Abwasser | Verlängerungsrohr, Zulaufstutzen mit Steckmuffe | Anschlussteil, Schlitzaufsatz, Stirnwand | Aufsatzrahmen (ohne Rost) | ohne Auslauf | außen | weiß | optisch und akustisch | Abdeckung, Aufsatzrahmen, Aufsatzstück, Ausstiegszubehör, Befestigungsmittel, Dichtzubehör (für Druckwasser), Entwässerungsanschluss, Rost, Schlammeimer, Sicherungsketten | nicht verstellbar, feststehend | Edelstahl, Kunstharzbeton, Kunststoff, Stahl | 90,00 - 1.250,00 | 23,00 | 196,00 - 620,00 | Flachrost mit besonderem Design, Gitterrost, Schlitzrost | Eimer | A 15, B 125, C 250 | 50,00 - 100,00 | 0,09 - 1,53 | https://cdn.ais-online.de/m2/85/62685/images/78/46274678px933x1000.webp https://cdn.ais-online.de/m2/85/62685/images/08/47805708px1987x2000.jpg https://cdn.ais-online.de/m2/85/62685/images/05/46277605px994x1000.webp
ACO Kontaktgeber 10m Kabel | 4002626105998 | 2026083 | fäkalienfreies Abwasser, fäkalienhaltiges Abwasser | Verlängerungsrohr, Zulaufstutzen mit Steckmuffe | Anschlussteil, Schlitzaufsatz, Stirnwand | Aufsatzrahmen (ohne Rost) | ohne Auslauf | außen | weiß | optisch und akustisch | Abdeckung, Aufsatzrahmen, Aufsatzstück, Ausstiegszubehör, Befestigungsmittel, Dichtzubehör (für Druckwasser), Entwässerungsanschluss, Rost, Schlammeimer, Sicherungsketten | nicht verstellbar, feststehend | Edelstahl, Kunstharzbeton, Kunststoff, Stahl | 90,00 - 1.250,00 | 23,00 | 196,00 - 620,00 | Flachrost mit besonderem Design, Gitterrost, Schlitzrost | Eimer | A 15, B 125, C 250 | 50,00 - 100,00 | 0,09 - 1,53
ACO Kopplungsprofil (116.217) mini L1000 mm weiß | 4002626371157 | 2012631 | fäkalienfreies Abwasser, fäkalienhaltiges Abwasser | Verlängerungsrohr, Zulaufstutzen mit Steckmuffe | Anschlussteil, Schlitzaufsatz, Stirnwand | Aufsatzrahmen (ohne Rost) | ohne Auslauf | außen | weiß | optisch und akustisch | Abdeckung, Aufsatzrahmen, Aufsatzstück, Ausstiegszubehör, Befestigungsmittel, Dichtzubehör (für Druckwasser), Entwässerungsanschluss, Rost, Schlammeimer, Sicherungsketten | nicht verstellbar, feststehend | Edelstahl, Kunstharzbeton, Kunststoff, Stahl | 90,00 - 1.250,00 | 23,00 | 196,00 - 620,00 | Flachrost mit besonderem Design, Gitterrost, Schlitzrost | Eimer | A 15, B 125, C 250 | 50,00 - 100,00 | 0,09 - 1,53
ACO Kugelhahn G2 Gew. Fr. Durchg. | 4002626505361 | 2022641 | fäkalienfreies Abwasser, fäkalienhaltiges Abwasser | Verlängerungsrohr, Zulaufstutzen mit Steckmuffe | Anschlussteil, Schlitzaufsatz, Stirnwand | Aufsatzrahmen (ohne Rost) | ohne Auslauf | außen | weiß | optisch und akustisch | Abdeckung, Aufsatzrahmen, Aufsatzstück, Ausstiegszubehör, Befestigungsmittel, Dichtzubehör (für Druckwasser), Entwässerungsanschluss, Rost, Schlammeimer, Sicherungsketten | nicht verstellbar, feststehend | Edelstahl, Kunstharzbeton, Kunststoff, Stahl | 90,00 - 1.250,00 | 23,00 | 196,00 - 620,00 | Flachrost mit besonderem Design, Gitterrost, Schlitzrost | Eimer | A 15, B 125, C 250 | 50,00 - 100,00 | 0,09 - 1,53
ACO Kunststoffrost für Punktablauf Baukasten 250x250 B125 | 4002626756565 | 2009511 | fäkalienfreies Abwasser, fäkalienhaltiges Abwasser | Verlängerungsrohr, Zulaufstutzen mit Steckmuffe | Anschlussteil, Schlitzaufsatz, Stirnwand | Aufsatzrahmen (ohne Rost) | ohne Auslauf | außen | weiß | optisch und akustisch | Abdeckung, Aufsatzrahmen, Aufsatzstück, Ausstiegszubehör, Befestigungsmittel, Dichtzubehör (für Druckwasser), Entwässerungsanschluss, Rost, Schlammeimer, Sicherungsketten | nicht verstellbar, feststehend | Edelstahl, Kunstharzbeton, Kunststoff, Stahl | 90,00 - 1.250,00 | 23,00 | 196,00 - 620,00 | Flachrost mit besonderem Design, Gitterrost, Schlitzrost | Eimer | A 15, B 125, C 250 | 50,00 - 100,00 | 0,09 - 1,53 | https://cdn.ais-online.de/m2/85/62685/images/70/46277170px1000x1000.webp https://cdn.ais-online.de/m2/85/62685/images/69/47805869px2000x2000.jpg
ACO Laubfang für Lichtschacht Entwässerungsanschluss | 4002626306364 | 2007739 | fäkalienfreies Abwasser, fäkalienhaltiges Abwasser | Verlängerungsrohr, Zulaufstutzen mit Steckmuffe | Anschlussteil, Schlitzaufsatz, Stirnwand | Aufsatzrahmen (ohne Rost) | ohne Auslauf | außen | weiß | optisch und akustisch | Abdeckung, Aufsatzrahmen, Aufsatzstück, Ausstiegszubehör, Befestigungsmittel, Dichtzubehör (für Druckwasser), Entwässerungsanschluss, Rost, Schlammeimer, Sicherungsketten | nicht verstellbar, feststehend | Edelstahl, Kunstharzbeton, Kunststoff, Stahl | 90,00 - 1.250,00 | 23,00 | 196,00 - 620,00 | Flachrost mit besonderem Design, Gitterrost, Schlitzrost | Eimer | A 15, B 125, C 250 | 50,00 - 100,00 | 0,09 - 1,53
ACO Lippendichtung für Triplex-K und Quatrix-K 441,6 x25mm schwarz | 4002626661227 | 2026242 | fäkalienfreies Abwasser, fäkalienhaltiges Abwasser | Verlängerungsrohr, Zulaufstutzen mit Steckmuffe | Anschlussteil, Schlitzaufsatz, Stirnwand | Aufsatzrahmen (ohne Rost) | ohne Auslauf | außen | weiß | optisch und akustisch | Abdeckung, Aufsatzrahmen, Aufsatzstück, Ausstiegszubehör, Befestigungsmittel, Dichtzubehör (für Druckwasser), Entwässerungsanschluss, Rost, Schlammeimer, Sicherungsketten | nicht verstellbar, feststehend | Edelstahl, Kunstharzbeton, Kunststoff, Stahl | 90,00 - 1.250,00 | 23,00 | 196,00 - 620,00 | Flachrost mit besonderem Design, Gitterrost, Schlitzrost | Eimer | A 15, B 125, C 250 | 50,00 - 100,00 | 0,09 - 1,53
ACO Lufteinperlungs-Set für Muli-Star m. Kleinstkompressor | 4002626409218 | 2026003 | fäkalienfreies Abwasser, fäkalienhaltiges Abwasser | Verlängerungsrohr, Zulaufstutzen mit Steckmuffe | Anschlussteil, Schlitzaufsatz, Stirnwand | Aufsatzrahmen (ohne Rost) | ohne Auslauf | außen | weiß | optisch und akustisch | Abdeckung, Aufsatzrahmen, Aufsatzstück, Ausstiegszubehör, Befestigungsmittel, Dichtzubehör (für Druckwasser), Entwässerungsanschluss, Rost, Schlammeimer, Sicherungsketten | nicht verstellbar, feststehend | Edelstahl, Kunstharzbeton, Kunststoff, Stahl | 90,00 - 1.250,00 | 23,00 | 196,00 - 620,00 | Flachrost mit besonderem Design, Gitterrost, Schlitzrost | Eimer | A 15, B 125, C 250 | 50,00 - 100,00 | 0,09 - 1,53
ACO Manschette f. Steckmuffe Gummi 45 S/DN 50/50 | 4002626297594 | 3006394 | fäkalienfreies Abwasser, fäkalienhaltiges Abwasser | Verlängerungsrohr, Zulaufstutzen mit Steckmuffe | Anschlussteil, Schlitzaufsatz, Stirnwand | Aufsatzrahmen (ohne Rost) | ohne Auslauf | außen | weiß | optisch und akustisch | Abdeckung, Aufsatzrahmen, Aufsatzstück, Ausstiegszubehör, Befestigungsmittel, Dichtzubehör (für Druckwasser), Entwässerungsanschluss, Rost, Schlammeimer, Sicherungsketten | nicht verstellbar, feststehend | Edelstahl, Kunstharzbeton, Kunststoff, Stahl | 90,00 - 1.250,00 | 23,00 | 196,00 - 620,00 | Flachrost mit besonderem Design, Gitterrost, Schlitzrost | Eimer | A 15, B 125, C 250 | 50,00 - 100,00 | 0,09 - 1,53
ACO Maueranker für Nebenraumfenster ein Satz mit 4 Stück | 4002626367112 | 2012491 | fäkalienfreies Abwasser, fäkalienhaltiges Abwasser | Verlängerungsrohr, Zulaufstutzen mit Steckmuffe | Anschlussteil, Schlitzaufsatz, Stirnwand | Aufsatzrahmen (ohne Rost) | ohne Auslauf | außen | weiß | optisch und akustisch | Abdeckung, Aufsatzrahmen, Aufsatzstück, Ausstiegszubehör, Befestigungsmittel, Dichtzubehör (für Druckwasser), Entwässerungsanschluss, Rost, Schlammeimer, Sicherungsketten | nicht verstellbar, feststehend | Edelstahl, Kunstharzbeton, Kunststoff, Stahl | 90,00 - 1.250,00 | 23,00 | 196,00 - 620,00 | Flachrost mit besonderem Design, Gitterrost, Schlitzrost | Eimer | A 15, B 125, C 250 | 50,00 - 100,00 | 0,09 - 1,53 | https://cdn.ais-online.de/m2/85/62685/images/54/46272954px1000x577.webp https://cdn.ais-online.de/m2/85/62685/images/61/47807861px2000x1153.jpg
ACO Monoblock RD 300 Einlaufkasten Unterteil LAU mit PEHD Stutzen DN/OD 315 mm für LAU Anlagen | 4064626034845 | 3006199 | fäkalienfreies Abwasser, fäkalienhaltiges Abwasser | Verlängerungsrohr, Zulaufstutzen mit Steckmuffe | Anschlussteil, Schlitzaufsatz, Stirnwand | Aufsatzrahmen (ohne Rost) | ohne Auslauf | außen | weiß | optisch und akustisch | Abdeckung, Aufsatzrahmen, Aufsatzstück, Ausstiegszubehör, Befestigungsmittel, Dichtzubehör (für Druckwasser), Entwässerungsanschluss, Rost, Schlammeimer, Sicherungsketten | nicht verstellbar, feststehend | Edelstahl, Kunstharzbeton, Kunststoff, Stahl | 90,00 - 1.250,00 | 23,00 | 196,00 - 620,00 | Flachrost mit besonderem Design, Gitterrost, Schlitzrost | Eimer | A 15, B 125, C 250 | 50,00 - 100,00 | 0,09 - 1,53
ACO Montagebolzen für Therm Block mit integrierter Zarge und Schalungselement Beutel mit zwei Bolzen | 4002626715432 | 2013479 | fäkalienfreies Abwasser, fäkalienhaltiges Abwasser | Verlängerungsrohr, Zulaufstutzen mit Steckmuffe | Anschlussteil, Schlitzaufsatz, Stirnwand | Aufsatzrahmen (ohne Rost) | ohne Auslauf | außen | weiß | optisch und akustisch | Abdeckung, Aufsatzrahmen, Aufsatzstück, Ausstiegszubehör, Befestigungsmittel, Dichtzubehör (für Druckwasser), Entwässerungsanschluss, Rost, Schlammeimer, Sicherungsketten | nicht verstellbar, feststehend | Edelstahl, Kunstharzbeton, Kunststoff, Stahl | 90,00 - 1.250,00 | 23,00 | 196,00 - 620,00 | Flachrost mit besonderem Design, Gitterrost, Schlitzrost | Eimer | A 15, B 125, C 250 | 50,00 - 100,00 | 0,09 - 1,53 | https://cdn.ais-online.de/m2/85/62685/images/74/46274674px1000x355.webp https://cdn.ais-online.de/m2/85/62685/images/19/48087719px2000x710.jpg
ACO Montagemörtel 300 ml Kartusche für Montagesets gemauerte Keller | 4002626761309 | 2012803 | fäkalienfreies Abwasser, fäkalienhaltiges Abwasser | Verlängerungsrohr, Zulaufstutzen mit Steckmuffe | Anschlussteil, Schlitzaufsatz, Stirnwand | Aufsatzrahmen (ohne Rost) | ohne Auslauf | außen | weiß | optisch und akustisch | Abdeckung, Aufsatzrahmen, Aufsatzstück, Ausstiegszubehör, Befestigungsmittel, Dichtzubehör (für Druckwasser), Entwässerungsanschluss, Rost, Schlammeimer, Sicherungsketten | nicht verstellbar, feststehend | Edelstahl, Kunstharzbeton, Kunststoff, Stahl | 90,00 - 1.250,00 | 23,00 | 196,00 - 620,00 | Flachrost mit besonderem Design, Gitterrost, Schlitzrost | Eimer | A 15, B 125, C 250 | 50,00 - 100,00 | 0,09 - 1,53 | https://cdn.ais-online.de/m2/85/62685/images/46/46275046px324x1000.webp https://cdn.ais-online.de/m2/85/62685/images/05/47808105px648x2000.jpg
ACO Muffe und Kleber für Druckleitungsset 620493 | 4002626907660 | 2026685 | fäkalienfreies Abwasser, fäkalienhaltiges Abwasser | Verlängerungsrohr, Zulaufstutzen mit Steckmuffe | Anschlussteil, Schlitzaufsatz, Stirnwand | Aufsatzrahmen (ohne Rost) | ohne Auslauf | außen | weiß | optisch und akustisch | Abdeckung, Aufsatzrahmen, Aufsatzstück, Ausstiegszubehör, Befestigungsmittel, Dichtzubehör (für Druckwasser), Entwässerungsanschluss, Rost, Schlammeimer, Sicherungsketten | nicht verstellbar, feststehend | Edelstahl, Kunstharzbeton, Kunststoff, Stahl | 90,00 - 1.250,00 | 23,00 | 196,00 - 620,00 | Flachrost mit besonderem Design, Gitterrost, Schlitzrost | Eimer | A 15, B 125, C 250 | 50,00 - 100,00 | 0,09 - 1,53
ACO MultiControl Professional Duo mit Modbus RTU CEE16 | 4002626916532 | 3004050 | fäkalienfreies Abwasser, fäkalienhaltiges Abwasser | Verlängerungsrohr, Zulaufstutzen mit Steckmuffe | Anschlussteil, Schlitzaufsatz, Stirnwand | Aufsatzrahmen (ohne Rost) | ohne Auslauf | außen | weiß | optisch und akustisch | Abdeckung, Aufsatzrahmen, Aufsatzstück, Ausstiegszubehör, Befestigungsmittel, Dichtzubehör (für Druckwasser), Entwässerungsanschluss, Rost, Schlammeimer, Sicherungsketten | nicht verstellbar, feststehend | Edelstahl, Kunstharzbeton, Kunststoff, Stahl | 90,00 - 1.250,00 | 23,00 | 196,00 - 620,00 | Flachrost mit besonderem Design, Gitterrost, Schlitzrost | Eimer | A 15, B 125, C 250 | 50,00 - 100,00 | 0,09 - 1,53
ACO Multifix Einbauhilfe Typ2S Klemmbereich 175-250 mm Höhenverstellbereich 25-285mm | 8590830152038 | 3003735 | fäkalienfreies Abwasser, fäkalienhaltiges Abwasser | Verlängerungsrohr, Zulaufstutzen mit Steckmuffe | Anschlussteil, Schlitzaufsatz, Stirnwand | Aufsatzrahmen (ohne Rost) | ohne Auslauf | außen | weiß | optisch und akustisch | Abdeckung, Aufsatzrahmen, Aufsatzstück, Ausstiegszubehör, Befestigungsmittel, Dichtzubehör (für Druckwasser), Entwässerungsanschluss, Rost, Schlammeimer, Sicherungsketten | nicht verstellbar, feststehend | Edelstahl, Kunstharzbeton, Kunststoff, Stahl | 90,00 - 1.250,00 | 23,00 | 196,00 - 620,00 | Flachrost mit besonderem Design, Gitterrost, Schlitzrost | Eimer | A 15, B 125, C 250 | 50,00 - 100,00 | 0,09 - 1,53
ACO Multifix Einbauhilfe Typ3S Klemmbereich 225-300 mm Höhenverstellbereich 25-285mm | 8590830152045 | 3003736 | fäkalienfreies Abwasser, fäkalienhaltiges Abwasser | Verlängerungsrohr, Zulaufstutzen mit Steckmuffe | Anschlussteil, Schlitzaufsatz, Stirnwand | Aufsatzrahmen (ohne Rost) | ohne Auslauf | außen | weiß | optisch und akustisch | Abdeckung, Aufsatzrahmen, Aufsatzstück, Ausstiegszubehör, Befestigungsmittel, Dichtzubehör (für Druckwasser), Entwässerungsanschluss, Rost, Schlammeimer, Sicherungsketten | nicht verstellbar, feststehend | Edelstahl, Kunstharzbeton, Kunststoff, Stahl | 90,00 - 1.250,00 | 23,00 | 196,00 - 620,00 | Flachrost mit besonderem Design, Gitterrost, Schlitzrost | Eimer | A 15, B 125, C 250 | 50,00 - 100,00 | 0,09 - 1,53
ACO Multiline Seal in V300E Stirnwand Rinnenanfang Edelstahl | 4064626018654 | 3002594 | fäkalienfreies Abwasser, fäkalienhaltiges Abwasser | Verlängerungsrohr, Zulaufstutzen mit Steckmuffe | Anschlussteil, Schlitzaufsatz, Stirnwand | Aufsatzrahmen (ohne Rost) | ohne Auslauf | außen | weiß | optisch und akustisch | Abdeckung, Aufsatzrahmen, Aufsatzstück, Ausstiegszubehör, Befestigungsmittel, Dichtzubehör (für Druckwasser), Entwässerungsanschluss, Rost, Schlammeimer, Sicherungsketten | nicht verstellbar, feststehend | Edelstahl, Kunstharzbeton, Kunststoff, Stahl | 90,00 - 1.250,00 | 23,00 | 196,00 - 620,00 | Flachrost mit besonderem Design, Gitterrost, Schlitzrost | Eimer | A 15, B 125, C 250 | 50,00 - 100,00 | 0,09 - 1,53 | https://cdn.ais-online.de/m2/85/62685/images/36/48082936px1181x2000.jpg
ACO Notverschlussklappe für Quatrix-K DN/OD110/125/16 0 | 4002626217691 | 2024432 | fäkalienfreies Abwasser, fäkalienhaltiges Abwasser | Verlängerungsrohr, Zulaufstutzen mit Steckmuffe | Anschlussteil, Schlitzaufsatz, Stirnwand | Aufsatzrahmen (ohne Rost) | ohne Auslauf | außen | weiß | optisch und akustisch | Abdeckung, Aufsatzrahmen, Aufsatzstück, Ausstiegszubehör, Befestigungsmittel, Dichtzubehör (für Druckwasser), Entwässerungsanschluss, Rost, Schlammeimer, Sicherungsketten | nicht verstellbar, feststehend | Edelstahl, Kunstharzbeton, Kunststoff, Stahl | 90,00 - 1.250,00 | 23,00 | 196,00 - 620,00 | Flachrost mit besonderem Design, Gitterrost, Schlitzrost | Eimer | A 15, B 125, C 250 | 50,00 - 100,00 | 0,09 - 1,53 | https://cdn.ais-online.de/m2/85/62685/images/66/46272666px972x1000.webp
ACO Novoproof Kleber FA 600 ml Schlauch | 4002626664969 | 2010173 | fäkalienfreies Abwasser, fäkalienhaltiges Abwasser | Verlängerungsrohr, Zulaufstutzen mit Steckmuffe | Anschlussteil, Schlitzaufsatz, Stirnwand | Aufsatzrahmen (ohne Rost) | ohne Auslauf | außen | weiß | optisch und akustisch | Abdeckung, Aufsatzrahmen, Aufsatzstück, Ausstiegszubehör, Befestigungsmittel, Dichtzubehör (für Druckwasser), Entwässerungsanschluss, Rost, Schlammeimer, Sicherungsketten | nicht verstellbar, feststehend | Edelstahl, Kunstharzbeton, Kunststoff, Stahl | 90,00 - 1.250,00 | 23,00 | 196,00 - 620,00 | Flachrost mit besonderem Design, Gitterrost, Schlitzrost | Eimer | A 15, B 125, C 250 | 50,00 - 100,00 | 0,09 - 1,53 | https://cdn.ais-online.de/m2/85/62685/images/61/46277061px1000x290.webp https://cdn.ais-online.de/m2/85/62685/images/70/47806170px2000x580.jpg
ACO O-Ring Qual. NBR 70 Shore A 310x4 | 4002626661289 | 2026253 | fäkalienfreies Abwasser, fäkalienhaltiges Abwasser | Verlängerungsrohr, Zulaufstutzen mit Steckmuffe | Anschlussteil, Schlitzaufsatz, Stirnwand | Aufsatzrahmen (ohne Rost) | ohne Auslauf | außen | weiß | optisch und akustisch | Abdeckung, Aufsatzrahmen, Aufsatzstück, Ausstiegszubehör, Befestigungsmittel, Dichtzubehör (für Druckwasser), Entwässerungsanschluss, Rost, Schlammeimer, Sicherungsketten | nicht verstellbar, feststehend | Edelstahl, Kunstharzbeton, Kunststoff, Stahl | 90,00 - 1.250,00 | 23,00 | 196,00 - 620,00 | Flachrost mit besonderem Design, Gitterrost, Schlitzrost | Eimer | A 15, B 125, C 250 | 50,00 - 100,00 | 0,09 - 1,53
ACO Palettenmantel für Kiesstabilisierung weiß auf Europalette 281074 und 281075 | 4002626591296 | 2006197 | fäkalienfreies Abwasser, fäkalienhaltiges Abwasser | Verlängerungsrohr, Zulaufstutzen mit Steckmuffe | Anschlussteil, Schlitzaufsatz, Stirnwand | Aufsatzrahmen (ohne Rost) | ohne Auslauf | außen | weiß | optisch und akustisch | Abdeckung, Aufsatzrahmen, Aufsatzstück, Ausstiegszubehör, Befestigungsmittel, Dichtzubehör (für Druckwasser), Entwässerungsanschluss, Rost, Schlammeimer, Sicherungsketten | nicht verstellbar, feststehend | Edelstahl, Kunstharzbeton, Kunststoff, Stahl | 90,00 - 1.250,00 | 23,00 | 196,00 - 620,00 | Flachrost mit besonderem Design, Gitterrost, Schlitzrost | Eimer | A 15, B 125, C 250 | 50,00 - 100,00 | 0,09 - 1,53
ACO Parkplatzmarkierung für ACO Rasenwabe Beutel á 10 Stück | 4002626810724 | 2020954 | fäkalienfreies Abwasser, fäkalienhaltiges Abwasser | Verlängerungsrohr, Zulaufstutzen mit Steckmuffe | Anschlussteil, Schlitzaufsatz, Stirnwand | Aufsatzrahmen (ohne Rost) | ohne Auslauf | außen | weiß | optisch und akustisch | Abdeckung, Aufsatzrahmen, Aufsatzstück, Ausstiegszubehör, Befestigungsmittel, Dichtzubehör (für Druckwasser), Entwässerungsanschluss, Rost, Schlammeimer, Sicherungsketten | nicht verstellbar, feststehend | Edelstahl, Kunstharzbeton, Kunststoff, Stahl | 90,00 - 1.250,00 | 23,00 | 196,00 - 620,00 | Flachrost mit besonderem Design, Gitterrost, Schlitzrost | Eimer | A 15, B 125, C 250 | 50,00 - 100,00 | 0,09 - 1,53 | https://cdn.ais-online.de/m2/85/62685/images/35/46277235px1000x717.webp https://cdn.ais-online.de/m2/85/62685/images/49/48088949px2000x1434.jpg
ACO PowerDrain Seal in V150G Einlaufkasten Typ 0 DN/OD200 Gusskante | 4064626025775 | 3004182 | fäkalienfreies Abwasser, fäkalienhaltiges Abwasser | Verlängerungsrohr, Zulaufstutzen mit Steckmuffe | Anschlussteil, Schlitzaufsatz, Stirnwand | Aufsatzrahmen (ohne Rost) | ohne Auslauf | außen | weiß | optisch und akustisch | Abdeckung, Aufsatzrahmen, Aufsatzstück, Ausstiegszubehör, Befestigungsmittel, Dichtzubehör (für Druckwasser), Entwässerungsanschluss, Rost, Schlammeimer, Sicherungsketten | nicht verstellbar, feststehend | Edelstahl, Kunstharzbeton, Kunststoff, Stahl | 90,00 - 1.250,00 | 23,00 | 196,00 - 620,00 | Flachrost mit besonderem Design, Gitterrost, Schlitzrost | Eimer | A 15, B 125, C 250 | 50,00 - 100,00 | 0,09 - 1,53
ACO Prüftrichter für Triplex Rückstauverschlüsse zur Wartung für alle Nennweiten | 4002626692825 | 2023446 | fäkalienfreies Abwasser, fäkalienhaltiges Abwasser | Verlängerungsrohr, Zulaufstutzen mit Steckmuffe | Anschlussteil, Schlitzaufsatz, Stirnwand | Aufsatzrahmen (ohne Rost) | ohne Auslauf | außen | weiß | optisch und akustisch | Abdeckung, Aufsatzrahmen, Aufsatzstück, Ausstiegszubehör, Befestigungsmittel, Dichtzubehör (für Druckwasser), Entwässerungsanschluss, Rost, Schlammeimer, Sicherungsketten | nicht verstellbar, feststehend | Edelstahl, Kunstharzbeton, Kunststoff, Stahl | 90,00 - 1.250,00 | 23,00 | 196,00 - 620,00 | Flachrost mit besonderem Design, Gitterrost, Schlitzrost | Eimer | A 15, B 125, C 250 | 50,00 - 100,00 | 0,09 - 1,53 | https://cdn.ais-online.de/m2/85/62685/images/05/46274605px428x1000.webp https://cdn.ais-online.de/m2/85/62685/images/88/46277088px368x1000.webp
ACO Punktablauf Maschenrost Kunststoff Pkw-befahrbar | 4002626852724 | 2037107 | fäkalienfreies Abwasser, fäkalienhaltiges Abwasser | Verlängerungsrohr, Zulaufstutzen mit Steckmuffe | Anschlussteil, Schlitzaufsatz, Stirnwand | Aufsatzrahmen (ohne Rost) | ohne Auslauf | außen | weiß | optisch und akustisch | Abdeckung, Aufsatzrahmen, Aufsatzstück, Ausstiegszubehör, Befestigungsmittel, Dichtzubehör (für Druckwasser), Entwässerungsanschluss, Rost, Schlammeimer, Sicherungsketten | nicht verstellbar, feststehend | Edelstahl, Kunstharzbeton, Kunststoff, Stahl | 90,00 - 1.250,00 | 23,00 | 196,00 - 620,00 | Flachrost mit besonderem Design, Gitterrost, Schlitzrost | Eimer | A 15, B 125, C 250 | 50,00 - 100,00 | 0,09 - 1,53 | https://cdn.ais-online.de/m2/85/62685/images/13/47805913px2000x2000.jpg
ACO Punktablauf V2A für Skateranlagen rund Ø30 5x350mm DN/OD100mm komplett mit Eimer und Lochrost | 4002626639172 | 2005148 | fäkalienfreies Abwasser, fäkalienhaltiges Abwasser | Verlängerungsrohr, Zulaufstutzen mit Steckmuffe | Anschlussteil, Schlitzaufsatz, Stirnwand | Aufsatzrahmen (ohne Rost) | ohne Auslauf | außen | weiß | optisch und akustisch | Abdeckung, Aufsatzrahmen, Aufsatzstück, Ausstiegszubehör, Befestigungsmittel, Dichtzubehör (für Druckwasser), Entwässerungsanschluss, Rost, Schlammeimer, Sicherungsketten | nicht verstellbar, feststehend | Edelstahl, Kunstharzbeton, Kunststoff, Stahl | 90,00 - 1.250,00 | 23,00 | 196,00 - 620,00 | Flachrost mit besonderem Design, Gitterrost, Schlitzrost | Eimer | A 15, B 125, C 250 | 50,00 - 100,00 | 0,09 - 1,53
ACO Punktablauf V2A für Skateranlagen rund Ø 305x450mm DN/OD150mm komplett mit Eimer und Lochrost | 4002626533159 | 2005150 | fäkalienfreies Abwasser, fäkalienhaltiges Abwasser | Verlängerungsrohr, Zulaufstutzen mit Steckmuffe | Anschlussteil, Schlitzaufsatz, Stirnwand | Aufsatzrahmen (ohne Rost) | ohne Auslauf | außen | weiß | optisch und akustisch | Abdeckung, Aufsatzrahmen, Aufsatzstück, Ausstiegszubehör, Befestigungsmittel, Dichtzubehör (für Druckwasser), Entwässerungsanschluss, Rost, Schlammeimer, Sicherungsketten | nicht verstellbar, feststehend | Edelstahl, Kunstharzbeton, Kunststoff, Stahl | 90,00 - 1.250,00 | 23,00 | 196,00 - 620,00 | Flachrost mit besonderem Design, Gitterrost, Schlitzrost | Eimer | A 15, B 125, C 250 | 50,00 - 100,00 | 0,09 - 1,53 | https://cdn.ais-online.de/m2/85/62685/images/24/48089924px2000x1967.jpg
ACO Rosthaken für XtraPoint Punktablauf | 4002626790385 | 2009481 | fäkalienfreies Abwasser, fäkalienhaltiges Abwasser | Verlängerungsrohr, Zulaufstutzen mit Steckmuffe | Anschlussteil, Schlitzaufsatz, Stirnwand | Aufsatzrahmen (ohne Rost) | ohne Auslauf | außen | weiß | optisch und akustisch | Abdeckung, Aufsatzrahmen, Aufsatzstück, Ausstiegszubehör, Befestigungsmittel, Dichtzubehör (für Druckwasser), Entwässerungsanschluss, Rost, Schlammeimer, Sicherungsketten | nicht verstellbar, feststehend | Edelstahl, Kunstharzbeton, Kunststoff, Stahl | 90,00 - 1.250,00 | 23,00 | 196,00 - 620,00 | Flachrost mit besonderem Design, Gitterrost, Schlitzrost | Eimer | A 15, B 125, C 250 | 50,00 - 100,00 | 0,09 - 1,53 | https://cdn.ais-online.de/m2/85/62685/images/67/46275267px497x1000.webp https://cdn.ais-online.de/m2/85/62685/images/35/47805835px994x2000.jpg
ACO Rückstaueinheit für Entwässerungsanschluss Lichtschacht/Schuhabstreifer | 4002626306401 | 2007743 | fäkalienfreies Abwasser, fäkalienhaltiges Abwasser | Verlängerungsrohr, Zulaufstutzen mit Steckmuffe | Anschlussteil, Schlitzaufsatz, Stirnwand | Aufsatzrahmen (ohne Rost) | ohne Auslauf | außen | weiß | optisch und akustisch | Abdeckung, Aufsatzrahmen, Aufsatzstück, Ausstiegszubehör, Befestigungsmittel, Dichtzubehör (für Druckwasser), Entwässerungsanschluss, Rost, Schlammeimer, Sicherungsketten | nicht verstellbar, feststehend | Edelstahl, Kunstharzbeton, Kunststoff, Stahl | 90,00 - 1.250,00 | 23,00 | 196,00 - 620,00 | Flachrost mit besonderem Design, Gitterrost, Schlitzrost | Eimer | A 15, B 125, C 250 | 50,00 - 100,00 | 0,09 - 1,53 | https://cdn.ais-online.de/m2/85/62685/images/70/46272770px799x1000.webp https://cdn.ais-online.de/m2/85/62685/images/72/48084772px1599x2000.jpg
ACO Rückstaueinheit für Junior DN 100 Baugruppe | 4002626297501 | 2023450 | fäkalienfreies Abwasser, fäkalienhaltiges Abwasser | Verlängerungsrohr, Zulaufstutzen mit Steckmuffe | Anschlussteil, Schlitzaufsatz, Stirnwand | Aufsatzrahmen (ohne Rost) | ohne Auslauf | außen | weiß | optisch und akustisch | Abdeckung, Aufsatzrahmen, Aufsatzstück, Ausstiegszubehör, Befestigungsmittel, Dichtzubehör (für Druckwasser), Entwässerungsanschluss, Rost, Schlammeimer, Sicherungsketten | nicht verstellbar, feststehend | Edelstahl, Kunstharzbeton, Kunststoff, Stahl | 90,00 - 1.250,00 | 23,00 | 196,00 - 620,00 | Flachrost mit besonderem Design, Gitterrost, Schlitzrost | Eimer | A 15, B 125, C 250 | 50,00 - 100,00 | 0,09 - 1,53 | https://cdn.ais-online.de/m2/85/62685/images/34/46272734px1000x858.webp
ACO Rückstauklappe f. Triplex DN70 | 4002626954305 | 3009275 | fäkalienfreies Abwasser, fäkalienhaltiges Abwasser | Verlängerungsrohr, Zulaufstutzen mit Steckmuffe | Anschlussteil, Schlitzaufsatz, Stirnwand | Aufsatzrahmen (ohne Rost) | ohne Auslauf | außen | weiß | optisch und akustisch | Abdeckung, Aufsatzrahmen, Aufsatzstück, Ausstiegszubehör, Befestigungsmittel, Dichtzubehör (für Druckwasser), Entwässerungsanschluss, Rost, Schlammeimer, Sicherungsketten | nicht verstellbar, feststehend | Edelstahl, Kunstharzbeton, Kunststoff, Stahl | 90,00 - 1.250,00 | 23,00 | 196,00 - 620,00 | Flachrost mit besonderem Design, Gitterrost, Schlitzrost | Eimer | A 15, B 125, C 250 | 50,00 - 100,00 | 0,09 - 1,53
ACO Rückstauverschluss für ACO Lichtschächte | 4002626302694 | 2007737 | fäkalienfreies Abwasser, fäkalienhaltiges Abwasser | Verlängerungsrohr, Zulaufstutzen mit Steckmuffe | Anschlussteil, Schlitzaufsatz, Stirnwand | Aufsatzrahmen (ohne Rost) | ohne Auslauf | außen | weiß | optisch und akustisch | Abdeckung, Aufsatzrahmen, Aufsatzstück, Ausstiegszubehör, Befestigungsmittel, Dichtzubehör (für Druckwasser), Entwässerungsanschluss, Rost, Schlammeimer, Sicherungsketten | nicht verstellbar, feststehend | Edelstahl, Kunstharzbeton, Kunststoff, Stahl | 90,00 - 1.250,00 | 23,00 | 196,00 - 620,00 | Flachrost mit besonderem Design, Gitterrost, Schlitzrost | Eimer | A 15, B 125, C 250 | 50,00 - 100,00 | 0,09 - 1,53 | https://cdn.ais-online.de/m2/85/62685/images/36/46272736px400x1000.webp https://cdn.ais-online.de/m2/85/62685/images/06/47805306px801x2000.jpg
ACO Rückwand Aufstock element höhenverst. 1000x400 und 1000x600 | 4064626043878 | 3008563 | fäkalienfreies Abwasser, fäkalienhaltiges Abwasser | Verlängerungsrohr, Zulaufstutzen mit Steckmuffe | Anschlussteil, Schlitzaufsatz, Stirnwand | Aufsatzrahmen (ohne Rost) | ohne Auslauf | außen | weiß | optisch und akustisch | Abdeckung, Aufsatzrahmen, Aufsatzstück, Ausstiegszubehör, Befestigungsmittel, Dichtzubehör (für Druckwasser), Entwässerungsanschluss, Rost, Schlammeimer, Sicherungsketten | nicht verstellbar, feststehend | Edelstahl, Kunstharzbeton, Kunststoff, Stahl | 90,00 - 1.250,00 | 23,00 | 196,00 - 620,00 | Flachrost mit besonderem Design, Gitterrost, Schlitzrost | Eimer | A 15, B 125, C 250 | 50,00 - 100,00 | 0,09 - 1,53 | https://cdn.ais-online.de/m2/85/62685/images/16/47808016px836x2000.jpg
ACO Rückwand für Aufstock element fix 1000x445 mm | 4064626043847 | 3008560 | fäkalienfreies Abwasser, fäkalienhaltiges Abwasser | Verlängerungsrohr, Zulaufstutzen mit Steckmuffe | Anschlussteil, Schlitzaufsatz, Stirnwand | Aufsatzrahmen (ohne Rost) | ohne Auslauf | außen | weiß | optisch und akustisch | Abdeckung, Aufsatzrahmen, Aufsatzstück, Ausstiegszubehör, Befestigungsmittel, Dichtzubehör (für Druckwasser), Entwässerungsanschluss, Rost, Schlammeimer, Sicherungsketten | nicht verstellbar, feststehend | Edelstahl, Kunstharzbeton, Kunststoff, Stahl | 90,00 - 1.250,00 | 23,00 | 196,00 - 620,00 | Flachrost mit besonderem Design, Gitterrost, Schlitzrost | Eimer | A 15, B 125, C 250 | 50,00 - 100,00 | 0,09 - 1,53 | https://cdn.ais-online.de/m2/85/62685/images/16/47808016px836x2000.jpg
ACO Rückwand für Aufstock element fix 1250x295 mm | 4064626043854 | 3008561 | fäkalienfreies Abwasser, fäkalienhaltiges Abwasser | Verlängerungsrohr, Zulaufstutzen mit Steckmuffe | Anschlussteil, Schlitzaufsatz, Stirnwand | Aufsatzrahmen (ohne Rost) | ohne Auslauf | außen | weiß | optisch und akustisch | Abdeckung, Aufsatzrahmen, Aufsatzstück, Ausstiegszubehör, Befestigungsmittel, Dichtzubehör (für Druckwasser), Entwässerungsanschluss, Rost, Schlammeimer, Sicherungsketten | nicht verstellbar, feststehend | Edelstahl, Kunstharzbeton, Kunststoff, Stahl | 90,00 - 1.250,00 | 23,00 | 196,00 - 620,00 | Flachrost mit besonderem Design, Gitterrost, Schlitzrost | Eimer | A 15, B 125, C 250 | 50,00 - 100,00 | 0,09 - 1,53 | https://cdn.ais-online.de/m2/85/62685/images/16/47808016px836x2000.jpg
ACO Rückwand für Aufstock element fix 1250x445 mm | 4064626043861 | 3008562 | fäkalienfreies Abwasser, fäkalienhaltiges Abwasser | Verlängerungsrohr, Zulaufstutzen mit Steckmuffe | Anschlussteil, Schlitzaufsatz, Stirnwand | Aufsatzrahmen (ohne Rost) | ohne Auslauf | außen | weiß | optisch und akustisch | Abdeckung, Aufsatzrahmen, Aufsatzstück, Ausstiegszubehör, Befestigungsmittel, Dichtzubehör (für Druckwasser), Entwässerungsanschluss, Rost, Schlammeimer, Sicherungsketten | nicht verstellbar, feststehend | Edelstahl, Kunstharzbeton, Kunststoff, Stahl | 90,00 - 1.250,00 | 23,00 | 196,00 - 620,00 | Flachrost mit besonderem Design, Gitterrost, Schlitzrost | Eimer | A 15, B 125, C 250 | 50,00 - 100,00 | 0,09 - 1,53 | https://cdn.ais-online.de/m2/85/62685/images/16/47808016px836x2000.jpg
ACO Rückwand für Aufstock element fix, Nennweite 1000, Nennhöhe 295 mm | 4064626043830 | 3008559 | fäkalienfreies Abwasser, fäkalienhaltiges Abwasser | Verlängerungsrohr, Zulaufstutzen mit Steckmuffe | Anschlussteil, Schlitzaufsatz, Stirnwand | Aufsatzrahmen (ohne Rost) | ohne Auslauf | außen | weiß | optisch und akustisch | Abdeckung, Aufsatzrahmen, Aufsatzstück, Ausstiegszubehör, Befestigungsmittel, Dichtzubehör (für Druckwasser), Entwässerungsanschluss, Rost, Schlammeimer, Sicherungsketten | nicht verstellbar, feststehend | Edelstahl, Kunstharzbeton, Kunststoff, Stahl | 90,00 - 1.250,00 | 23,00 | 196,00 - 620,00 | Flachrost mit besonderem Design, Gitterrost, Schlitzrost | Eimer | A 15, B 125, C 250 | 50,00 - 100,00 | 0,09 - 1,53 | https://cdn.ais-online.de/m2/85/62685/images/16/47808016px836x2000.jpg
ACO Rückwand für Aufstock element höhenverst. 1250x600 | 4064626043885 | 3008564 | fäkalienfreies Abwasser, fäkalienhaltiges Abwasser | Verlängerungsrohr, Zulaufstutzen mit Steckmuffe | Anschlussteil, Schlitzaufsatz, Stirnwand | Aufsatzrahmen (ohne Rost) | ohne Auslauf | außen | weiß | optisch und akustisch | Abdeckung, Aufsatzrahmen, Aufsatzstück, Ausstiegszubehör, Befestigungsmittel, Dichtzubehör (für Druckwasser), Entwässerungsanschluss, Rost, Schlammeimer, Sicherungsketten | nicht verstellbar, feststehend | Edelstahl, Kunstharzbeton, Kunststoff, Stahl | 90,00 - 1.250,00 | 23,00 | 196,00 - 620,00 | Flachrost mit besonderem Design, Gitterrost, Schlitzrost | Eimer | A 15, B 125, C 250 | 50,00 - 100,00 | 0,09 - 1,53 | https://cdn.ais-online.de/m2/85/62685/images/16/47808016px836x2000.jpg
ACO Rundschnurring für Fäkablock-II u. Muli Reihe für Druckleitung DN/OD80 mm | 4002626296344 | 2026102 | fäkalienfreies Abwasser, fäkalienhaltiges Abwasser | Verlängerungsrohr, Zulaufstutzen mit Steckmuffe | Anschlussteil, Schlitzaufsatz, Stirnwand | Aufsatzrahmen (ohne Rost) | ohne Auslauf | außen | weiß | optisch und akustisch | Abdeckung, Aufsatzrahmen, Aufsatzstück, Ausstiegszubehör, Befestigungsmittel, Dichtzubehör (für Druckwasser), Entwässerungsanschluss, Rost, Schlammeimer, Sicherungsketten | nicht verstellbar, feststehend | Edelstahl, Kunstharzbeton, Kunststoff, Stahl | 90,00 - 1.250,00 | 23,00 | 196,00 - 620,00 | Flachrost mit besonderem Design, Gitterrost, Schlitzrost | Eimer | A 15, B 125, C 250 | 50,00 - 100,00 | 0,09 - 1,53 | https://cdn.ais-online.de/m2/85/62685/images/26/46272726px1000x423.webp
ACO Saku Musterständer komplett | 4002626744326 | 2000882 | fäkalienfreies Abwasser, fäkalienhaltiges Abwasser | Verlängerungsrohr, Zulaufstutzen mit Steckmuffe | Anschlussteil, Schlitzaufsatz, Stirnwand | Aufsatzrahmen (ohne Rost) | ohne Auslauf | außen | weiß | optisch und akustisch | Abdeckung, Aufsatzrahmen, Aufsatzstück, Ausstiegszubehör, Befestigungsmittel, Dichtzubehör (für Druckwasser), Entwässerungsanschluss, Rost, Schlammeimer, Sicherungsketten | nicht verstellbar, feststehend | Edelstahl, Kunstharzbeton, Kunststoff, Stahl | 90,00 - 1.250,00 | 23,00 | 196,00 - 620,00 | Flachrost mit besonderem Design, Gitterrost, Schlitzrost | Eimer | A 15, B 125, C 250 | 50,00 - 100,00 | 0,09 - 1,53
ACO Scheren 1 Paar für Polybetonfenster neu weiß | 4002626006301 | 2000095 | fäkalienfreies Abwasser, fäkalienhaltiges Abwasser | Verlängerungsrohr, Zulaufstutzen mit Steckmuffe | Anschlussteil, Schlitzaufsatz, Stirnwand | Aufsatzrahmen (ohne Rost) | ohne Auslauf | außen | weiß | optisch und akustisch | Abdeckung, Aufsatzrahmen, Aufsatzstück, Ausstiegszubehör, Befestigungsmittel, Dichtzubehör (für Druckwasser), Entwässerungsanschluss, Rost, Schlammeimer, Sicherungsketten | nicht verstellbar, feststehend | Edelstahl, Kunstharzbeton, Kunststoff, Stahl | 90,00 - 1.250,00 | 23,00 | 196,00 - 620,00 | Flachrost mit besonderem Design, Gitterrost, Schlitzrost | Eimer | A 15, B 125, C 250 | 50,00 - 100,00 | 0,09 - 1,53
ACO Schere weiß links für Polybetonfenster neu | 4002626180964 | 2005483 | fäkalienfreies Abwasser, fäkalienhaltiges Abwasser | Verlängerungsrohr, Zulaufstutzen mit Steckmuffe | Anschlussteil, Schlitzaufsatz, Stirnwand | Aufsatzrahmen (ohne Rost) | ohne Auslauf | außen | weiß | optisch und akustisch | Abdeckung, Aufsatzrahmen, Aufsatzstück, Ausstiegszubehör, Befestigungsmittel, Dichtzubehör (für Druckwasser), Entwässerungsanschluss, Rost, Schlammeimer, Sicherungsketten | nicht verstellbar, feststehend | Edelstahl, Kunstharzbeton, Kunststoff, Stahl | 90,00 - 1.250,00 | 23,00 | 196,00 - 620,00 | Flachrost mit besonderem Design, Gitterrost, Schlitzrost | Eimer | A 15, B 125, C 250 | 50,00 - 100,00 | 0,09 - 1,53
ACO Schere weiß rechts für Polybetonfenster neu | 4002626180957 | 2005482 | fäkalienfreies Abwasser, fäkalienhaltiges Abwasser | Verlängerungsrohr, Zulaufstutzen mit Steckmuffe | Anschlussteil, Schlitzaufsatz, Stirnwand | Aufsatzrahmen (ohne Rost) | ohne Auslauf | außen | weiß | optisch und akustisch | Abdeckung, Aufsatzrahmen, Aufsatzstück, Ausstiegszubehör, Befestigungsmittel, Dichtzubehör (für Druckwasser), Entwässerungsanschluss, Rost, Schlammeimer, Sicherungsketten | nicht verstellbar, feststehend | Edelstahl, Kunstharzbeton, Kunststoff, Stahl | 90,00 - 1.250,00 | 23,00 | 196,00 - 620,00 | Flachrost mit besonderem Design, Gitterrost, Schlitzrost | Eimer | A 15, B 125, C 250 | 50,00 - 100,00 | 0,09 - 1,53
ACO Schlammeimer für XtraPoint 1l einzeln | 4002626756695 | 2009512 | fäkalienfreies Abwasser, fäkalienhaltiges Abwasser | Verlängerungsrohr, Zulaufstutzen mit Steckmuffe | Anschlussteil, Schlitzaufsatz, Stirnwand | Aufsatzrahmen (ohne Rost) | ohne Auslauf | außen | weiß | optisch und akustisch | Abdeckung, Aufsatzrahmen, Aufsatzstück, Ausstiegszubehör, Befestigungsmittel, Dichtzubehör (für Druckwasser), Entwässerungsanschluss, Rost, Schlammeimer, Sicherungsketten | nicht verstellbar, feststehend | Edelstahl, Kunstharzbeton, Kunststoff, Stahl | 90,00 - 1.250,00 | 23,00 | 196,00 - 620,00 | Flachrost mit besonderem Design, Gitterrost, Schlitzrost | Eimer | A 15, B 125, C 250 | 50,00 - 100,00 | 0,09 - 1,53 | https://cdn.ais-online.de/m2/85/62685/images/90/46274990px1000x870.webp https://cdn.ais-online.de/m2/85/62685/images/77/47805877px2000x1739.jpg
ACO Schlitzrost Sphere groß/ 142,5x142,5/ H6,5/ V2A foliert | 4002626808042 | 2023431 | fäkalienfreies Abwasser, fäkalienhaltiges Abwasser | Verlängerungsrohr, Zulaufstutzen mit Steckmuffe | Anschlussteil, Schlitzaufsatz, Stirnwand | Aufsatzrahmen (ohne Rost) | ohne Auslauf | außen | weiß | optisch und akustisch | Abdeckung, Aufsatzrahmen, Aufsatzstück, Ausstiegszubehör, Befestigungsmittel, Dichtzubehör (für Druckwasser), Entwässerungsanschluss, Rost, Schlammeimer, Sicherungsketten | nicht verstellbar, feststehend | Edelstahl, Kunstharzbeton, Kunststoff, Stahl | 90,00 - 1.250,00 | 23,00 | 196,00 - 620,00 | Flachrost mit besonderem Design, Gitterrost, Schlitzrost | Eimer | A 15, B 125, C 250 | 50,00 - 100,00 | 0,09 - 1,53
ACO Schmutzfang ACO Kellerablauf DN100 PP mit Geruchsverschluss | 4002626463074 | 2026391 | fäkalienfreies Abwasser, fäkalienhaltiges Abwasser | Verlängerungsrohr, Zulaufstutzen mit Steckmuffe | Anschlussteil, Schlitzaufsatz, Stirnwand | Aufsatzrahmen (ohne Rost) | ohne Auslauf | außen | weiß | optisch und akustisch | Abdeckung, Aufsatzrahmen, Aufsatzstück, Ausstiegszubehör, Befestigungsmittel, Dichtzubehör (für Druckwasser), Entwässerungsanschluss, Rost, Schlammeimer, Sicherungsketten | nicht verstellbar, feststehend | Edelstahl, Kunstharzbeton, Kunststoff, Stahl | 90,00 - 1.250,00 | 23,00 | 196,00 - 620,00 | Flachrost mit besonderem Design, Gitterrost, Schlitzrost | Eimer | A 15, B 125, C 250 | 50,00 - 100,00 | 0,09 - 1,53
ACO Schmutzfang H150/ PP/ f. Aufsatz Polymerbeton | 4002626015983 | 2000280 | fäkalienfreies Abwasser, fäkalienhaltiges Abwasser | Verlängerungsrohr, Zulaufstutzen mit Steckmuffe | Anschlussteil, Schlitzaufsatz, Stirnwand | Aufsatzrahmen (ohne Rost) | ohne Auslauf | außen | weiß | optisch und akustisch | Abdeckung, Aufsatzrahmen, Aufsatzstück, Ausstiegszubehör, Befestigungsmittel, Dichtzubehör (für Druckwasser), Entwässerungsanschluss, Rost, Schlammeimer, Sicherungsketten | nicht verstellbar, feststehend | Edelstahl, Kunstharzbeton, Kunststoff, Stahl | 90,00 - 1.250,00 | 23,00 | 196,00 - 620,00 | Flachrost mit besonderem Design, Gitterrost, Schlitzrost | Eimer | A 15, B 125, C 250 | 50,00 - 100,00 | 0,09 - 1,53
ACO Schottverschraubung 1 1/2' AG - 1 3/4' AG | 4002626784728 | 2001168 | fäkalienfreies Abwasser, fäkalienhaltiges Abwasser | Verlängerungsrohr, Zulaufstutzen mit Steckmuffe | Anschlussteil, Schlitzaufsatz, Stirnwand | Aufsatzrahmen (ohne Rost) | ohne Auslauf | außen | weiß | optisch und akustisch | Abdeckung, Aufsatzrahmen, Aufsatzstück, Ausstiegszubehör, Befestigungsmittel, Dichtzubehör (für Druckwasser), Entwässerungsanschluss, Rost, Schlammeimer, Sicherungsketten | nicht verstellbar, feststehend | Edelstahl, Kunstharzbeton, Kunststoff, Stahl | 90,00 - 1.250,00 | 23,00 | 196,00 - 620,00 | Flachrost mit besonderem Design, Gitterrost, Schlitzrost | Eimer | A 15, B 125, C 250 | 50,00 - 100,00 | 0,09 - 1,53 | https://cdn.ais-online.de/m2/85/62685/images/08/46277208px1000x772.webp https://cdn.ais-online.de/m2/85/62685/images/98/48083698px2000x1544.jpg
ACO Schottverschraubung 1 1/4' AG - 1 1/4' AG | 4002626784711 | 2001167 | fäkalienfreies Abwasser, fäkalienhaltiges Abwasser | Verlängerungsrohr, Zulaufstutzen mit Steckmuffe | Anschlussteil, Schlitzaufsatz, Stirnwand | Aufsatzrahmen (ohne Rost) | ohne Auslauf | außen | weiß | optisch und akustisch | Abdeckung, Aufsatzrahmen, Aufsatzstück, Ausstiegszubehör, Befestigungsmittel, Dichtzubehör (für Druckwasser), Entwässerungsanschluss, Rost, Schlammeimer, Sicherungsketten | nicht verstellbar, feststehend | Edelstahl, Kunstharzbeton, Kunststoff, Stahl | 90,00 - 1.250,00 | 23,00 | 196,00 - 620,00 | Flachrost mit besonderem Design, Gitterrost, Schlitzrost | Eimer | A 15, B 125, C 250 | 50,00 - 100,00 | 0,09 - 1,53 | https://cdn.ais-online.de/m2/85/62685/images/08/46277208px1000x772.webp https://cdn.ais-online.de/m2/85/62685/images/98/48083698px2000x1544.jpg
ACO Schottverschraubung 1 AG-1 AG | 4002626784704 | 2001166 | fäkalienfreies Abwasser, fäkalienhaltiges Abwasser | Verlängerungsrohr, Zulaufstutzen mit Steckmuffe | Anschlussteil, Schlitzaufsatz, Stirnwand | Aufsatzrahmen (ohne Rost) | ohne Auslauf | außen | weiß | optisch und akustisch | Abdeckung, Aufsatzrahmen, Aufsatzstück, Ausstiegszubehör, Befestigungsmittel, Dichtzubehör (für Druckwasser), Entwässerungsanschluss, Rost, Schlammeimer, Sicherungsketten | nicht verstellbar, feststehend | Edelstahl, Kunstharzbeton, Kunststoff, Stahl | 90,00 - 1.250,00 | 23,00 | 196,00 - 620,00 | Flachrost mit besonderem Design, Gitterrost, Schlitzrost | Eimer | A 15, B 125, C 250 | 50,00 - 100,00 | 0,09 - 1,53
ACO Schraubverschluss G1/2 für Prüföffnung mit Loch | 4002626365347 | 2022795 | fäkalienfreies Abwasser, fäkalienhaltiges Abwasser | Verlängerungsrohr, Zulaufstutzen mit Steckmuffe | Anschlussteil, Schlitzaufsatz, Stirnwand | Aufsatzrahmen (ohne Rost) | ohne Auslauf | außen | weiß | optisch und akustisch | Abdeckung, Aufsatzrahmen, Aufsatzstück, Ausstiegszubehör, Befestigungsmittel, Dichtzubehör (für Druckwasser), Entwässerungsanschluss, Rost, Schlammeimer, Sicherungsketten | nicht verstellbar, feststehend | Edelstahl, Kunstharzbeton, Kunststoff, Stahl | 90,00 - 1.250,00 | 23,00 | 196,00 - 620,00 | Flachrost mit besonderem Design, Gitterrost, Schlitzrost | Eimer | A 15, B 125, C 250 | 50,00 - 100,00 | 0,09 - 1,53
ACO Schuhabstreifer Vario 2.0 LED-Lichtleiste RGB-W für Hybrid-Bodenwanne 1000x500 | 4064626057967 | 3009980 | fäkalienfreies Abwasser, fäkalienhaltiges Abwasser | Verlängerungsrohr, Zulaufstutzen mit Steckmuffe | Anschlussteil, Schlitzaufsatz, Stirnwand | Aufsatzrahmen (ohne Rost) | ohne Auslauf | außen | weiß | optisch und akustisch | Abdeckung, Aufsatzrahmen, Aufsatzstück, Ausstiegszubehör, Befestigungsmittel, Dichtzubehör (für Druckwasser), Entwässerungsanschluss, Rost, Schlammeimer, Sicherungsketten | nicht verstellbar, feststehend | Edelstahl, Kunstharzbeton, Kunststoff, Stahl | 90,00 - 1.250,00 | 23,00 | 196,00 - 620,00 | Flachrost mit besonderem Design, Gitterrost, Schlitzrost | Eimer | A 15, B 125, C 250 | 50,00 - 100,00 | 0,09 - 1,53 | https://cdn.ais-online.de/m2/85/62685/images/23/48083523px2000x932.jpg
ACO Schuhabstreifer Vario 2.0 LED-Lichtleiste RGB-W für Hybrid-Bodenwanne 600x400 | 4064626057936 | 3009977 | fäkalienfreies Abwasser, fäkalienhaltiges Abwasser | Verlängerungsrohr, Zulaufstutzen mit Steckmuffe | Anschlussteil, Schlitzaufsatz, Stirnwand | Aufsatzrahmen (ohne Rost) | ohne Auslauf | außen | weiß | optisch und akustisch | Abdeckung, Aufsatzrahmen, Aufsatzstück, Ausstiegszubehör, Befestigungsmittel, Dichtzubehör (für Druckwasser), Entwässerungsanschluss, Rost, Schlammeimer, Sicherungsketten | nicht verstellbar, feststehend | Edelstahl, Kunstharzbeton, Kunststoff, Stahl | 90,00 - 1.250,00 | 23,00 | 196,00 - 620,00 | Flachrost mit besonderem Design, Gitterrost, Schlitzrost | Eimer | A 15, B 125, C 250 | 50,00 - 100,00 | 0,09 - 1,53 | https://cdn.ais-online.de/m2/85/62685/images/23/48083523px2000x932.jpg
ACO Schuhabstreifer Vario 2.0 LED-Lichtleiste RGB-W für Hybrid-Bodenwanne 600x600 | 4064626057943 | 3009978 | fäkalienfreies Abwasser, fäkalienhaltiges Abwasser | Verlängerungsrohr, Zulaufstutzen mit Steckmuffe | Anschlussteil, Schlitzaufsatz, Stirnwand | Aufsatzrahmen (ohne Rost) | ohne Auslauf | außen | weiß | optisch und akustisch | Abdeckung, Aufsatzrahmen, Aufsatzstück, Ausstiegszubehör, Befestigungsmittel, Dichtzubehör (für Druckwasser), Entwässerungsanschluss, Rost, Schlammeimer, Sicherungsketten | nicht verstellbar, feststehend | Edelstahl, Kunstharzbeton, Kunststoff, Stahl | 90,00 - 1.250,00 | 23,00 | 196,00 - 620,00 | Flachrost mit besonderem Design, Gitterrost, Schlitzrost | Eimer | A 15, B 125, C 250 | 50,00 - 100,00 | 0,09 - 1,53 | https://cdn.ais-online.de/m2/85/62685/images/23/48083523px2000x932.jpg
ACO Schuhabstreifer Vario 2.0 LED-Lichtleiste RGB-W für Hybrid-Bodenwanne 750x500 | 4064626057950 | 3009979 | fäkalienfreies Abwasser, fäkalienhaltiges Abwasser | Verlängerungsrohr, Zulaufstutzen mit Steckmuffe | Anschlussteil, Schlitzaufsatz, Stirnwand | Aufsatzrahmen (ohne Rost) | ohne Auslauf | außen | weiß | optisch und akustisch | Abdeckung, Aufsatzrahmen, Aufsatzstück, Ausstiegszubehör, Befestigungsmittel, Dichtzubehör (für Druckwasser), Entwässerungsanschluss, Rost, Schlammeimer, Sicherungsketten | nicht verstellbar, feststehend | Edelstahl, Kunstharzbeton, Kunststoff, Stahl | 90,00 - 1.250,00 | 23,00 | 196,00 - 620,00 | Flachrost mit besonderem Design, Gitterrost, Schlitzrost | Eimer | A 15, B 125, C 250 | 50,00 - 100,00 | 0,09 - 1,53 | https://cdn.ais-online.de/m2/85/62685/images/23/48083523px2000x932.jpg
ACO Schuhabstreifer Vario 2.0 Steuerungseinheit für LED-Lichtleiste RGB-W inkl. Netzgerät + Casambi | 4064626057981 | 3009984 | fäkalienfreies Abwasser, fäkalienhaltiges Abwasser | Verlängerungsrohr, Zulaufstutzen mit Steckmuffe | Anschlussteil, Schlitzaufsatz, Stirnwand | Aufsatzrahmen (ohne Rost) | ohne Auslauf | außen | weiß | optisch und akustisch | Abdeckung, Aufsatzrahmen, Aufsatzstück, Ausstiegszubehör, Befestigungsmittel, Dichtzubehör (für Druckwasser), Entwässerungsanschluss, Rost, Schlammeimer, Sicherungsketten | nicht verstellbar, feststehend | Edelstahl, Kunstharzbeton, Kunststoff, Stahl | 90,00 - 1.250,00 | 23,00 | 196,00 - 620,00 | Flachrost mit besonderem Design, Gitterrost, Schlitzrost | Eimer | A 15, B 125, C 250 | 50,00 - 100,00 | 0,09 - 1,53 | https://cdn.ais-online.de/m2/85/62685/images/91/48254391px2000x1283.jpg
ACO Schuhabstreifer Vario Bodenwanne + Gitterrost 30/10, Stahlzarge, 1000x500 | 4064626062961 | 3011341 | fäkalienfreies Abwasser, fäkalienhaltiges Abwasser | Verlängerungsrohr, Zulaufstutzen mit Steckmuffe | Anschlussteil, Schlitzaufsatz, Stirnwand | Aufsatzrahmen (ohne Rost) | ohne Auslauf | außen | weiß | optisch und akustisch | Abdeckung, Aufsatzrahmen, Aufsatzstück, Ausstiegszubehör, Befestigungsmittel, Dichtzubehör (für Druckwasser), Entwässerungsanschluss, Rost, Schlammeimer, Sicherungsketten | nicht verstellbar, feststehend | Edelstahl, Kunstharzbeton, Kunststoff, Stahl | 90,00 - 1.250,00 | 23,00 | 196,00 - 620,00 | Flachrost mit besonderem Design, Gitterrost, Schlitzrost | Eimer | A 15, B 125, C 250 | 50,00 - 100,00 | 0,09 - 1,53 | https://cdn.ais-online.de/m2/85/62685/images/43/48083543px2000x1243.jpg
ACO Schuhabstreifer Vario Bodenwanne + Gitterrost 30/10, Stahlzarge, 600x400 | 4064626062947 | 3011329 | fäkalienfreies Abwasser, fäkalienhaltiges Abwasser | Verlängerungsrohr, Zulaufstutzen mit Steckmuffe | Anschlussteil, Schlitzaufsatz, Stirnwand | Aufsatzrahmen (ohne Rost) | ohne Auslauf | außen | weiß | optisch und akustisch | Abdeckung, Aufsatzrahmen, Aufsatzstück, Ausstiegszubehör, Befestigungsmittel, Dichtzubehör (für Druckwasser), Entwässerungsanschluss, Rost, Schlammeimer, Sicherungsketten | nicht verstellbar, feststehend | Edelstahl, Kunstharzbeton, Kunststoff, Stahl | 90,00 - 1.250,00 | 23,00 | 196,00 - 620,00 | Flachrost mit besonderem Design, Gitterrost, Schlitzrost | Eimer | A 15, B 125, C 250 | 50,00 - 100,00 | 0,09 - 1,53 | https://cdn.ais-online.de/m2/85/62685/images/43/48083543px2000x1243.jpg
ACO Schuhabstreifer Vario Bodenwanne + Gitterrost 30/10, Stahlzarge, 750x500 | 4064626062954 | 3011340 | fäkalienfreies Abwasser, fäkalienhaltiges Abwasser | Verlängerungsrohr, Zulaufstutzen mit Steckmuffe | Anschlussteil, Schlitzaufsatz, Stirnwand | Aufsatzrahmen (ohne Rost) | ohne Auslauf | außen | weiß | optisch und akustisch | Abdeckung, Aufsatzrahmen, Aufsatzstück, Ausstiegszubehör, Befestigungsmittel, Dichtzubehör (für Druckwasser), Entwässerungsanschluss, Rost, Schlammeimer, Sicherungsketten | nicht verstellbar, feststehend | Edelstahl, Kunstharzbeton, Kunststoff, Stahl | 90,00 - 1.250,00 | 23,00 | 196,00 - 620,00 | Flachrost mit besonderem Design, Gitterrost, Schlitzrost | Eimer | A 15, B 125, C 250 | 50,00 - 100,00 | 0,09 - 1,53 | https://cdn.ais-online.de/m2/85/62685/images/43/48083543px2000x1243.jpg
ACO Schwammstadt Auslaufbox Installationshilfe Kurzform | 8590830316614 | 3011464 | fäkalienfreies Abwasser, fäkalienhaltiges Abwasser | Verlängerungsrohr, Zulaufstutzen mit Steckmuffe | Anschlussteil, Schlitzaufsatz, Stirnwand | Aufsatzrahmen (ohne Rost) | ohne Auslauf | außen | weiß | optisch und akustisch | Abdeckung, Aufsatzrahmen, Aufsatzstück, Ausstiegszubehör, Befestigungsmittel, Dichtzubehör (für Druckwasser), Entwässerungsanschluss, Rost, Schlammeimer, Sicherungsketten | nicht verstellbar, feststehend | Edelstahl, Kunstharzbeton, Kunststoff, Stahl | 90,00 - 1.250,00 | 23,00 | 196,00 - 620,00 | Flachrost mit besonderem Design, Gitterrost, Schlitzrost | Eimer | A 15, B 125, C 250 | 50,00 - 100,00 | 0,09 - 1,53
ACO Schwammstadt Auslaufbox Installationshilfe Langform | 8590830316621 | 3012248 | fäkalienfreies Abwasser, fäkalienhaltiges Abwasser | Verlängerungsrohr, Zulaufstutzen mit Steckmuffe | Anschlussteil, Schlitzaufsatz, Stirnwand | Aufsatzrahmen (ohne Rost) | ohne Auslauf | außen | weiß | optisch und akustisch | Abdeckung, Aufsatzrahmen, Aufsatzstück, Ausstiegszubehör, Befestigungsmittel, Dichtzubehör (für Druckwasser), Entwässerungsanschluss, Rost, Schlammeimer, Sicherungsketten | nicht verstellbar, feststehend | Edelstahl, Kunstharzbeton, Kunststoff, Stahl | 90,00 - 1.250,00 | 23,00 | 196,00 - 620,00 | Flachrost mit besonderem Design, Gitterrost, Schlitzrost | Eimer | A 15, B 125, C 250 | 50,00 - 100,00 | 0,09 - 1,53
ACO Schwammstadt Auslaufbox Set Kurzform | 4064626067768 | 3012260 | fäkalienfreies Abwasser, fäkalienhaltiges Abwasser | Verlängerungsrohr, Zulaufstutzen mit Steckmuffe | Anschlussteil, Schlitzaufsatz, Stirnwand | Aufsatzrahmen (ohne Rost) | ohne Auslauf | außen | weiß | optisch und akustisch | Abdeckung, Aufsatzrahmen, Aufsatzstück, Ausstiegszubehör, Befestigungsmittel, Dichtzubehör (für Druckwasser), Entwässerungsanschluss, Rost, Schlammeimer, Sicherungsketten | nicht verstellbar, feststehend | Edelstahl, Kunstharzbeton, Kunststoff, Stahl | 90,00 - 1.250,00 | 23,00 | 196,00 - 620,00 | Flachrost mit besonderem Design, Gitterrost, Schlitzrost | Eimer | A 15, B 125, C 250 | 50,00 - 100,00 | 0,09 - 1,53
ACO Schwammstadt Auslaufbox Set Langform mit Schieber | 4064626067751 | 3012249 | fäkalienfreies Abwasser, fäkalienhaltiges Abwasser | Verlängerungsrohr, Zulaufstutzen mit Steckmuffe | Anschlussteil, Schlitzaufsatz, Stirnwand | Aufsatzrahmen (ohne Rost) | ohne Auslauf | außen | weiß | optisch und akustisch | Abdeckung, Aufsatzrahmen, Aufsatzstück, Ausstiegszubehör, Befestigungsmittel, Dichtzubehör (für Druckwasser), Entwässerungsanschluss, Rost, Schlammeimer, Sicherungsketten | nicht verstellbar, feststehend | Edelstahl, Kunstharzbeton, Kunststoff, Stahl | 90,00 - 1.250,00 | 23,00 | 196,00 - 620,00 | Flachrost mit besonderem Design, Gitterrost, Schlitzrost | Eimer | A 15, B 125, C 250 | 50,00 - 100,00 | 0,09 - 1,53
ACO Schwammstadt Auslaufbox - Tiefbeetanschlu.& Überlauf aus V2A,C250, im Randstein inkl. Rohrbogen, Manschette | 8590830317802 | 3012247 | fäkalienfreies Abwasser, fäkalienhaltiges Abwasser | Verlängerungsrohr, Zulaufstutzen mit Steckmuffe | Anschlussteil, Schlitzaufsatz, Stirnwand | Aufsatzrahmen (ohne Rost) | ohne Auslauf | außen | weiß | optisch und akustisch | Abdeckung, Aufsatzrahmen, Aufsatzstück, Ausstiegszubehör, Befestigungsmittel, Dichtzubehör (für Druckwasser), Entwässerungsanschluss, Rost, Schlammeimer, Sicherungsketten | nicht verstellbar, feststehend | Edelstahl, Kunstharzbeton, Kunststoff, Stahl | 90,00 - 1.250,00 | 23,00 | 196,00 - 620,00 | Flachrost mit besonderem Design, Gitterrost, Schlitzrost | Eimer | A 15, B 125, C 250 | 50,00 - 100,00 | 0,09 - 1,53
ACO Schwammstadt Combipoint Aufsatz 300x500 Pultform D400 | 4002626936394 | 3003985 | fäkalienfreies Abwasser, fäkalienhaltiges Abwasser | Verlängerungsrohr, Zulaufstutzen mit Steckmuffe | Anschlussteil, Schlitzaufsatz, Stirnwand | Aufsatzrahmen (ohne Rost) | ohne Auslauf | außen | weiß | optisch und akustisch | Abdeckung, Aufsatzrahmen, Aufsatzstück, Ausstiegszubehör, Befestigungsmittel, Dichtzubehör (für Druckwasser), Entwässerungsanschluss, Rost, Schlammeimer, Sicherungsketten | nicht verstellbar, feststehend | Edelstahl, Kunstharzbeton, Kunststoff, Stahl | 90,00 - 1.250,00 | 23,00 | 196,00 - 620,00 | Flachrost mit besonderem Design, Gitterrost, Schlitzrost | Eimer | A 15, B 125, C 250 | 50,00 - 100,00 | 0,09 - 1,53
ACO Schwammstadt Combipoint Aufsatz 300x500 Rinnenform D400 | 4002626949271 | 3003984 | fäkalienfreies Abwasser, fäkalienhaltiges Abwasser | Verlängerungsrohr, Zulaufstutzen mit Steckmuffe | Anschlussteil, Schlitzaufsatz, Stirnwand | Aufsatzrahmen (ohne Rost) | ohne Auslauf | außen | weiß | optisch und akustisch | Abdeckung, Aufsatzrahmen, Aufsatzstück, Ausstiegszubehör, Befestigungsmittel, Dichtzubehör (für Druckwasser), Entwässerungsanschluss, Rost, Schlammeimer, Sicherungsketten | nicht verstellbar, feststehend | Edelstahl, Kunstharzbeton, Kunststoff, Stahl | 90,00 - 1.250,00 | 23,00 | 196,00 - 620,00 | Flachrost mit besonderem Design, Gitterrost, Schlitzrost | Eimer | A 15, B 125, C 250 | 50,00 - 100,00 | 0,09 - 1,53
ACO Schwammstadt Combipoint konfigurierbares Sonderbauteil | 4064626029827 | 3004795 | fäkalienfreies Abwasser, fäkalienhaltiges Abwasser | Verlängerungsrohr, Zulaufstutzen mit Steckmuffe | Anschlussteil, Schlitzaufsatz, Stirnwand | Aufsatzrahmen (ohne Rost) | ohne Auslauf | außen | weiß | optisch und akustisch | Abdeckung, Aufsatzrahmen, Aufsatzstück, Ausstiegszubehör, Befestigungsmittel, Dichtzubehör (für Druckwasser), Entwässerungsanschluss, Rost, Schlammeimer, Sicherungsketten | nicht verstellbar, feststehend | Edelstahl, Kunstharzbeton, Kunststoff, Stahl | 90,00 - 1.250,00 | 23,00 | 196,00 - 620,00 | Flachrost mit besonderem Design, Gitterrost, Schlitzrost | Eimer | A 15, B 125, C 250 | 50,00 - 100,00 | 0,09 - 1,53
ACO Schwammstadt Combipoint Lüftungsbrunnen für Combipoint Baukasten 7-reihig 16mm Lüftungslöcher | 8590830317758 | 3011204 | fäkalienfreies Abwasser, fäkalienhaltiges Abwasser | Verlängerungsrohr, Zulaufstutzen mit Steckmuffe | Anschlussteil, Schlitzaufsatz, Stirnwand | Aufsatzrahmen (ohne Rost) | ohne Auslauf | außen | weiß | optisch und akustisch | Abdeckung, Aufsatzrahmen, Aufsatzstück, Ausstiegszubehör, Befestigungsmittel, Dichtzubehör (für Druckwasser), Entwässerungsanschluss, Rost, Schlammeimer, Sicherungsketten | nicht verstellbar, feststehend | Edelstahl, Kunstharzbeton, Kunststoff, Stahl | 90,00 - 1.250,00 | 23,00 | 196,00 - 620,00 | Flachrost mit besonderem Design, Gitterrost, Schlitzrost | Eimer | A 15, B 125, C 250 | 50,00 - 100,00 | 0,09 - 1,53
ACO Schwammstadt Combipoint mit Schieber + Bypass DN/OD110 und Kanalanschluss DN/OD 160 | 8590830317765 | 3012246 | fäkalienfreies Abwasser, fäkalienhaltiges Abwasser | Verlängerungsrohr, Zulaufstutzen mit Steckmuffe | Anschlussteil, Schlitzaufsatz, Stirnwand | Aufsatzrahmen (ohne Rost) | ohne Auslauf | außen | weiß | optisch und akustisch | Abdeckung, Aufsatzrahmen, Aufsatzstück, Ausstiegszubehör, Befestigungsmittel, Dichtzubehör (für Druckwasser), Entwässerungsanschluss, Rost, Schlammeimer, Sicherungsketten | nicht verstellbar, feststehend | Edelstahl, Kunstharzbeton, Kunststoff, Stahl | 90,00 - 1.250,00 | 23,00 | 196,00 - 620,00 | Flachrost mit besonderem Design, Gitterrost, Schlitzrost | Eimer | A 15, B 125, C 250 | 50,00 - 100,00 | 0,09 - 1,53
ACO Schwammstadt Combipoint mit Schieber und DN/OD 160 Kanalanschluss | 8590830317741 | 3011205 | fäkalienfreies Abwasser, fäkalienhaltiges Abwasser | Verlängerungsrohr, Zulaufstutzen mit Steckmuffe | Anschlussteil, Schlitzaufsatz, Stirnwand | Aufsatzrahmen (ohne Rost) | ohne Auslauf | außen | weiß | optisch und akustisch | Abdeckung, Aufsatzrahmen, Aufsatzstück, Ausstiegszubehör, Befestigungsmittel, Dichtzubehör (für Druckwasser), Entwässerungsanschluss, Rost, Schlammeimer, Sicherungsketten | nicht verstellbar, feststehend | Edelstahl, Kunstharzbeton, Kunststoff, Stahl | 90,00 - 1.250,00 | 23,00 | 196,00 - 620,00 | Flachrost mit besonderem Design, Gitterrost, Schlitzrost | Eimer | A 15, B 125, C 250 | 50,00 - 100,00 | 0,09 - 1,53
ACO Schwimmeralarm-Set zu Sinkamat K/Z - Pumpen | 4002626884435 | 2078596 | fäkalienfreies Abwasser, fäkalienhaltiges Abwasser | Verlängerungsrohr, Zulaufstutzen mit Steckmuffe | Anschlussteil, Schlitzaufsatz, Stirnwand | Aufsatzrahmen (ohne Rost) | ohne Auslauf | außen | weiß | optisch und akustisch | Abdeckung, Aufsatzrahmen, Aufsatzstück, Ausstiegszubehör, Befestigungsmittel, Dichtzubehör (für Druckwasser), Entwässerungsanschluss, Rost, Schlammeimer, Sicherungsketten | nicht verstellbar, feststehend | Edelstahl, Kunstharzbeton, Kunststoff, Stahl | 90,00 - 1.250,00 | 23,00 | 196,00 - 620,00 | Flachrost mit besonderem Design, Gitterrost, Schlitzrost | Eimer | A 15, B 125, C 250 | 50,00 - 100,00 | 0,09 - 1,53
ACO Schwimmschalter Typ MS 1-E m. 10 m Kabel | 4002626105981 | 2026082 | fäkalienfreies Abwasser, fäkalienhaltiges Abwasser | Verlängerungsrohr, Zulaufstutzen mit Steckmuffe | Anschlussteil, Schlitzaufsatz, Stirnwand | Aufsatzrahmen (ohne Rost) | ohne Auslauf | außen | weiß | optisch und akustisch | Abdeckung, Aufsatzrahmen, Aufsatzstück, Ausstiegszubehör, Befestigungsmittel, Dichtzubehör (für Druckwasser), Entwässerungsanschluss, Rost, Schlammeimer, Sicherungsketten | nicht verstellbar, feststehend | Edelstahl, Kunstharzbeton, Kunststoff, Stahl | 90,00 - 1.250,00 | 23,00 | 196,00 - 620,00 | Flachrost mit besonderem Design, Gitterrost, Schlitzrost | Eimer | A 15, B 125, C 250 | 50,00 - 100,00 | 0,09 - 1,53
ACO Seilschlaufe M16 | 4002626832368 | 2036073 | fäkalienfreies Abwasser, fäkalienhaltiges Abwasser | Verlängerungsrohr, Zulaufstutzen mit Steckmuffe | Anschlussteil, Schlitzaufsatz, Stirnwand | Aufsatzrahmen (ohne Rost) | ohne Auslauf | außen | weiß | optisch und akustisch | Abdeckung, Aufsatzrahmen, Aufsatzstück, Ausstiegszubehör, Befestigungsmittel, Dichtzubehör (für Druckwasser), Entwässerungsanschluss, Rost, Schlammeimer, Sicherungsketten | nicht verstellbar, feststehend | Edelstahl, Kunstharzbeton, Kunststoff, Stahl | 90,00 - 1.250,00 | 23,00 | 196,00 - 620,00 | Flachrost mit besonderem Design, Gitterrost, Schlitzrost | Eimer | A 15, B 125, C 250 | 50,00 - 100,00 | 0,09 - 1,53 | https://cdn.ais-online.de/m2/85/62685/images/93/46276293px1000x529.webp https://cdn.ais-online.de/m2/85/62685/images/85/47810185px1537x2000.jpg
ACO Seilschlaufe M20 | 4002626833327 | 2036168 | fäkalienfreies Abwasser, fäkalienhaltiges Abwasser | Verlängerungsrohr, Zulaufstutzen mit Steckmuffe | Anschlussteil, Schlitzaufsatz, Stirnwand | Aufsatzrahmen (ohne Rost) | ohne Auslauf | außen | weiß | optisch und akustisch | Abdeckung, Aufsatzrahmen, Aufsatzstück, Ausstiegszubehör, Befestigungsmittel, Dichtzubehör (für Druckwasser), Entwässerungsanschluss, Rost, Schlammeimer, Sicherungsketten | nicht verstellbar, feststehend | Edelstahl, Kunstharzbeton, Kunststoff, Stahl | 90,00 - 1.250,00 | 23,00 | 196,00 - 620,00 | Flachrost mit besonderem Design, Gitterrost, Schlitzrost | Eimer | A 15, B 125, C 250 | 50,00 - 100,00 | 0,09 - 1,53 | https://cdn.ais-online.de/m2/85/62685/images/85/47810185px1537x2000.jpg
ACO Seilschlaufe M24 | 4002626847447 | 3003475 | fäkalienfreies Abwasser, fäkalienhaltiges Abwasser | Verlängerungsrohr, Zulaufstutzen mit Steckmuffe | Anschlussteil, Schlitzaufsatz, Stirnwand | Aufsatzrahmen (ohne Rost) | ohne Auslauf | außen | weiß | optisch und akustisch | Abdeckung, Aufsatzrahmen, Aufsatzstück, Ausstiegszubehör, Befestigungsmittel, Dichtzubehör (für Druckwasser), Entwässerungsanschluss, Rost, Schlammeimer, Sicherungsketten | nicht verstellbar, feststehend | Edelstahl, Kunstharzbeton, Kunststoff, Stahl | 90,00 - 1.250,00 | 23,00 | 196,00 - 620,00 | Flachrost mit besonderem Design, Gitterrost, Schlitzrost | Eimer | A 15, B 125, C 250 | 50,00 - 100,00 | 0,09 - 1,53 | https://cdn.ais-online.de/m2/85/62685/images/85/47810185px1537x2000.jpg
ACO Self Aushebehilfe für Schlitzrahmen L500 mm Stahl verzinkt | 8590830242821 | 2016239 | fäkalienfreies Abwasser, fäkalienhaltiges Abwasser | Verlängerungsrohr, Zulaufstutzen mit Steckmuffe | Anschlussteil, Schlitzaufsatz, Stirnwand | Aufsatzrahmen (ohne Rost) | ohne Auslauf | außen | weiß | optisch und akustisch | Abdeckung, Aufsatzrahmen, Aufsatzstück, Ausstiegszubehör, Befestigungsmittel, Dichtzubehör (für Druckwasser), Entwässerungsanschluss, Rost, Schlammeimer, Sicherungsketten | nicht verstellbar, feststehend | Edelstahl, Kunstharzbeton, Kunststoff, Stahl | 90,00 - 1.250,00 | 23,00 | 196,00 - 620,00 | Flachrost mit besonderem Design, Gitterrost, Schlitzrost | Eimer | A 15, B 125, C 250 | 50,00 - 100,00 | 0,09 - 1,53 | https://cdn.ais-online.de/m2/85/62685/images/04/46276604px1000x319.webp https://cdn.ais-online.de/m2/85/62685/images/59/48082359px2000x638.jpg
ACO Self Geruchsverschluss Kunststoff weiß 2-teilig für ACO Self Rinne | 4002626016669 | 2000297 | fäkalienfreies Abwasser, fäkalienhaltiges Abwasser | Verlängerungsrohr, Zulaufstutzen mit Steckmuffe | Anschlussteil, Schlitzaufsatz, Stirnwand | Aufsatzrahmen (ohne Rost) | ohne Auslauf | außen | weiß | optisch und akustisch | Abdeckung, Aufsatzrahmen, Aufsatzstück, Ausstiegszubehör, Befestigungsmittel, Dichtzubehör (für Druckwasser), Entwässerungsanschluss, Rost, Schlammeimer, Sicherungsketten | nicht verstellbar, feststehend | Edelstahl, Kunstharzbeton, Kunststoff, Stahl | 90,00 - 1.250,00 | 23,00 | 196,00 - 620,00 | Flachrost mit besonderem Design, Gitterrost, Schlitzrost | Eimer | A 15, B 125, C 250 | 50,00 - 100,00 | 0,09 - 1,53 | https://cdn.ais-online.de/m2/85/62685/images/49/46272549px307x567.jpg https://cdn.ais-online.de/m2/85/62685/images/41/48083641px1083x2000.jpg
ACO Self Kombistirnwand NW100 Kunststoff schwarz für Hexaline 2.0 und Euroline | 4002626505422 | 2009502 | fäkalienfreies Abwasser, fäkalienhaltiges Abwasser | Verlängerungsrohr, Zulaufstutzen mit Steckmuffe | Anschlussteil, Schlitzaufsatz, Stirnwand | Aufsatzrahmen (ohne Rost) | ohne Auslauf | außen | weiß | optisch und akustisch | Abdeckung, Aufsatzrahmen, Aufsatzstück, Ausstiegszubehör, Befestigungsmittel, Dichtzubehör (für Druckwasser), Entwässerungsanschluss, Rost, Schlammeimer, Sicherungsketten | nicht verstellbar, feststehend | Edelstahl, Kunstharzbeton, Kunststoff, Stahl | 90,00 - 1.250,00 | 23,00 | 196,00 - 620,00 | Flachrost mit besonderem Design, Gitterrost, Schlitzrost | Eimer | A 15, B 125, C 250 | 50,00 - 100,00 | 0,09 - 1,53 | https://cdn.ais-online.de/m2/85/62685/images/99/46273399px990x1000.webp https://cdn.ais-online.de/m2/85/62685/images/43/47805843px1981x2000.jpg
ACO Self Längsstabrost NW100 Kunststoff L500 mm B118mm B125 nur mit Euroline 2.0 Microgrip schwarz mit Aufkleber | 4064626023979 | 3003634 | fäkalienfreies Abwasser, fäkalienhaltiges Abwasser | Verlängerungsrohr, Zulaufstutzen mit Steckmuffe | Anschlussteil, Schlitzaufsatz, Stirnwand | Aufsatzrahmen (ohne Rost) | ohne Auslauf | außen | weiß | optisch und akustisch | Abdeckung, Aufsatzrahmen, Aufsatzstück, Ausstiegszubehör, Befestigungsmittel, Dichtzubehör (für Druckwasser), Entwässerungsanschluss, Rost, Schlammeimer, Sicherungsketten | nicht verstellbar, feststehend | Edelstahl, Kunstharzbeton, Kunststoff, Stahl | 90,00 - 1.250,00 | 23,00 | 196,00 - 620,00 | Flachrost mit besonderem Design, Gitterrost, Schlitzrost | Eimer | A 15, B 125, C 250 | 50,00 - 100,00 | 0,09 - 1,53
ACO Self Universaleckstück NW100 Kunststoff schwarz für Hexaline und Hexaline 2.0 mit Kunststoffrost schwarz | 4002626192806 | 2005527 | fäkalienfreies Abwasser, fäkalienhaltiges Abwasser | Verlängerungsrohr, Zulaufstutzen mit Steckmuffe | Anschlussteil, Schlitzaufsatz, Stirnwand | Aufsatzrahmen (ohne Rost) | ohne Auslauf | außen | weiß | optisch und akustisch | Abdeckung, Aufsatzrahmen, Aufsatzstück, Ausstiegszubehör, Befestigungsmittel, Dichtzubehör (für Druckwasser), Entwässerungsanschluss, Rost, Schlammeimer, Sicherungsketten | nicht verstellbar, feststehend | Edelstahl, Kunstharzbeton, Kunststoff, Stahl | 90,00 - 1.250,00 | 23,00 | 196,00 - 620,00 | Flachrost mit besonderem Design, Gitterrost, Schlitzrost | Eimer | A 15, B 125, C 250 | 50,00 - 100,00 | 0,09 - 1,53 | https://cdn.ais-online.de/m2/85/62685/images/41/46272641px1000x798.webp https://cdn.ais-online.de/m2/85/62685/images/99/47804999px2000x1596.jpg
ACO Self Vertikalablauf- Anschluss NW100 mm DN/OD100 mm Kunststoff schwarz für Hexaline und Hexaline 2.0 | 4002626192868 | 2005529 | fäkalienfreies Abwasser, fäkalienhaltiges Abwasser | Verlängerungsrohr, Zulaufstutzen mit Steckmuffe | Anschlussteil, Schlitzaufsatz, Stirnwand | Aufsatzrahmen (ohne Rost) | ohne Auslauf | außen | weiß | optisch und akustisch | Abdeckung, Aufsatzrahmen, Aufsatzstück, Ausstiegszubehör, Befestigungsmittel, Dichtzubehör (für Druckwasser), Entwässerungsanschluss, Rost, Schlammeimer, Sicherungsketten | nicht verstellbar, feststehend | Edelstahl, Kunstharzbeton, Kunststoff, Stahl | 90,00 - 1.250,00 | 23,00 | 196,00 - 620,00 | Flachrost mit besonderem Design, Gitterrost, Schlitzrost | Eimer | A 15, B 125, C 250 | 50,00 - 100,00 | 0,09 - 1,53 | https://cdn.ais-online.de/m2/85/62685/images/42/46272642px1000x941.webp https://cdn.ais-online.de/m2/85/62685/images/22/48084522px2000x1883.jpg
ACO Siegelbeutel mit ACO Logo mit 3g Schmierfett | 4002626298737 | 2026454 | fäkalienfreies Abwasser, fäkalienhaltiges Abwasser | Verlängerungsrohr, Zulaufstutzen mit Steckmuffe | Anschlussteil, Schlitzaufsatz, Stirnwand | Aufsatzrahmen (ohne Rost) | ohne Auslauf | außen | weiß | optisch und akustisch | Abdeckung, Aufsatzrahmen, Aufsatzstück, Ausstiegszubehör, Befestigungsmittel, Dichtzubehör (für Druckwasser), Entwässerungsanschluss, Rost, Schlammeimer, Sicherungsketten | nicht verstellbar, feststehend | Edelstahl, Kunstharzbeton, Kunststoff, Stahl | 90,00 - 1.250,00 | 23,00 | 196,00 - 620,00 | Flachrost mit besonderem Design, Gitterrost, Schlitzrost | Eimer | A 15, B 125, C 250 | 50,00 - 100,00 | 0,09 - 1,53
ACO Signalanlage m. GSM Modul V4.0/ netzunabhängig 230V/AC 50/60Hz 2.5m | 4002626944184 | 3003846 | fäkalienfreies Abwasser, fäkalienhaltiges Abwasser | Verlängerungsrohr, Zulaufstutzen mit Steckmuffe | Anschlussteil, Schlitzaufsatz, Stirnwand | Aufsatzrahmen (ohne Rost) | ohne Auslauf | außen | weiß | optisch und akustisch | Abdeckung, Aufsatzrahmen, Aufsatzstück, Ausstiegszubehör, Befestigungsmittel, Dichtzubehör (für Druckwasser), Entwässerungsanschluss, Rost, Schlammeimer, Sicherungsketten | nicht verstellbar, feststehend | Edelstahl, Kunstharzbeton, Kunststoff, Stahl | 90,00 - 1.250,00 | 23,00 | 196,00 - 620,00 | Flachrost mit besonderem Design, Gitterrost, Schlitzrost | Eimer | A 15, B 125, C 250 | 50,00 - 100,00 | 0,09 - 1,53
ACO Signalhupe 12V DC 95 dB(A)/30 mA/ IP66 | 4002626650931 | 2025913 | fäkalienfreies Abwasser, fäkalienhaltiges Abwasser | Verlängerungsrohr, Zulaufstutzen mit Steckmuffe | Anschlussteil, Schlitzaufsatz, Stirnwand | Aufsatzrahmen (ohne Rost) | ohne Auslauf | außen | weiß | optisch und akustisch | Abdeckung, Aufsatzrahmen, Aufsatzstück, Ausstiegszubehör, Befestigungsmittel, Dichtzubehör (für Druckwasser), Entwässerungsanschluss, Rost, Schlammeimer, Sicherungsketten | nicht verstellbar, feststehend | Edelstahl, Kunstharzbeton, Kunststoff, Stahl | 90,00 - 1.250,00 | 23,00 | 196,00 - 620,00 | Flachrost mit besonderem Design, Gitterrost, Schlitzrost | Eimer | A 15, B 125, C 250 | 50,00 - 100,00 | 0,09 - 1,53
ACO Spiraldübel aus Kunststoff für Befestigungen im WDVS Nutzlänge 50 mm | 4002626441706 | 2008584 | fäkalienfreies Abwasser, fäkalienhaltiges Abwasser | Verlängerungsrohr, Zulaufstutzen mit Steckmuffe | Anschlussteil, Schlitzaufsatz, Stirnwand | Aufsatzrahmen (ohne Rost) | ohne Auslauf | außen | weiß | optisch und akustisch | Abdeckung, Aufsatzrahmen, Aufsatzstück, Ausstiegszubehör, Befestigungsmittel, Dichtzubehör (für Druckwasser), Entwässerungsanschluss, Rost, Schlammeimer, Sicherungsketten | nicht verstellbar, feststehend | Edelstahl, Kunstharzbeton, Kunststoff, Stahl | 90,00 - 1.250,00 | 23,00 | 196,00 - 620,00 | Flachrost mit besonderem Design, Gitterrost, Schlitzrost | Eimer | A 15, B 125, C 250 | 50,00 - 100,00 | 0,09 - 1,53 | https://cdn.ais-online.de/m2/85/62685/images/22/46273322px1000x609.webp https://cdn.ais-online.de/m2/85/62685/images/21/47805621px2000x1218.jpg
ACO Stahlwinkel 50x50x4x470 mm als Rostauflage, 2 Bohr. 18 mm Stahl verzinkt | 4002626999412 | 3012957 | fäkalienfreies Abwasser, fäkalienhaltiges Abwasser | Verlängerungsrohr, Zulaufstutzen mit Steckmuffe | Anschlussteil, Schlitzaufsatz, Stirnwand | Aufsatzrahmen (ohne Rost) | ohne Auslauf | außen | weiß | optisch und akustisch | Abdeckung, Aufsatzrahmen, Aufsatzstück, Ausstiegszubehör, Befestigungsmittel, Dichtzubehör (für Druckwasser), Entwässerungsanschluss, Rost, Schlammeimer, Sicherungsketten | nicht verstellbar, feststehend | Edelstahl, Kunstharzbeton, Kunststoff, Stahl | 90,00 - 1.250,00 | 23,00 | 196,00 - 620,00 | Flachrost mit besonderem Design, Gitterrost, Schlitzrost | Eimer | A 15, B 125, C 250 | 50,00 - 100,00 | 0,09 - 1,53
ACO Stahlwinkel 50x50x4x570 mm als Rostauflage, 2 Bohr. 18 mm Stahl verzinkt | 4002626999429 | 3012958 | fäkalienfreies Abwasser, fäkalienhaltiges Abwasser | Verlängerungsrohr, Zulaufstutzen mit Steckmuffe | Anschlussteil, Schlitzaufsatz, Stirnwand | Aufsatzrahmen (ohne Rost) | ohne Auslauf | außen | weiß | optisch und akustisch | Abdeckung, Aufsatzrahmen, Aufsatzstück, Ausstiegszubehör, Befestigungsmittel, Dichtzubehör (für Druckwasser), Entwässerungsanschluss, Rost, Schlammeimer, Sicherungsketten | nicht verstellbar, feststehend | Edelstahl, Kunstharzbeton, Kunststoff, Stahl | 90,00 - 1.250,00 | 23,00 | 196,00 - 620,00 | Flachrost mit besonderem Design, Gitterrost, Schlitzrost | Eimer | A 15, B 125, C 250 | 50,00 - 100,00 | 0,09 - 1,53
ACO Stahlwinkel 50x50x4x770 mm als Rostauflage, 2 Bohr. 18 mm Stahl verzinkt | 4002626999436 | 3012959 | fäkalienfreies Abwasser, fäkalienhaltiges Abwasser | Verlängerungsrohr, Zulaufstutzen mit Steckmuffe | Anschlussteil, Schlitzaufsatz, Stirnwand | Aufsatzrahmen (ohne Rost) | ohne Auslauf | außen | weiß | optisch und akustisch | Abdeckung, Aufsatzrahmen, Aufsatzstück, Ausstiegszubehör, Befestigungsmittel, Dichtzubehör (für Druckwasser), Entwässerungsanschluss, Rost, Schlammeimer, Sicherungsketten | nicht verstellbar, feststehend | Edelstahl, Kunstharzbeton, Kunststoff, Stahl | 90,00 - 1.250,00 | 23,00 | 196,00 - 620,00 | Flachrost mit besonderem Design, Gitterrost, Schlitzrost | Eimer | A 15, B 125, C 250 | 50,00 - 100,00 | 0,09 - 1,53
ACO Stahlwinkel 50x50x4x970mm als Rostauflage, 2 Bohr. 18 mm Stahl verzinkt | 4002626999443 | 3012970 | fäkalienfreies Abwasser, fäkalienhaltiges Abwasser | Verlängerungsrohr, Zulaufstutzen mit Steckmuffe | Anschlussteil, Schlitzaufsatz, Stirnwand | Aufsatzrahmen (ohne Rost) | ohne Auslauf | außen | weiß | optisch und akustisch | Abdeckung, Aufsatzrahmen, Aufsatzstück, Ausstiegszubehör, Befestigungsmittel, Dichtzubehör (für Druckwasser), Entwässerungsanschluss, Rost, Schlammeimer, Sicherungsketten | nicht verstellbar, feststehend | Edelstahl, Kunstharzbeton, Kunststoff, Stahl | 90,00 - 1.250,00 | 23,00 | 196,00 - 620,00 | Flachrost mit besonderem Design, Gitterrost, Schlitzrost | Eimer | A 15, B 125, C 250 | 50,00 - 100,00 | 0,09 - 1,53
ACO Staurohr 50x2000 mm hellgrau | 4002626979964 | 3010446 | fäkalienfreies Abwasser, fäkalienhaltiges Abwasser | Verlängerungsrohr, Zulaufstutzen mit Steckmuffe | Anschlussteil, Schlitzaufsatz, Stirnwand | Aufsatzrahmen (ohne Rost) | ohne Auslauf | außen | weiß | optisch und akustisch | Abdeckung, Aufsatzrahmen, Aufsatzstück, Ausstiegszubehör, Befestigungsmittel, Dichtzubehör (für Druckwasser), Entwässerungsanschluss, Rost, Schlammeimer, Sicherungsketten | nicht verstellbar, feststehend | Edelstahl, Kunstharzbeton, Kunststoff, Stahl | 90,00 - 1.250,00 | 23,00 | 196,00 - 620,00 | Flachrost mit besonderem Design, Gitterrost, Schlitzrost | Eimer | A 15, B 125, C 250 | 50,00 - 100,00 | 0,09 - 1,53
ACO Staurohr 50x2000 mm transparent | 4002626979957 | 3010445 | fäkalienfreies Abwasser, fäkalienhaltiges Abwasser | Verlängerungsrohr, Zulaufstutzen mit Steckmuffe | Anschlussteil, Schlitzaufsatz, Stirnwand | Aufsatzrahmen (ohne Rost) | ohne Auslauf | außen | weiß | optisch und akustisch | Abdeckung, Aufsatzrahmen, Aufsatzstück, Ausstiegszubehör, Befestigungsmittel, Dichtzubehör (für Druckwasser), Entwässerungsanschluss, Rost, Schlammeimer, Sicherungsketten | nicht verstellbar, feststehend | Edelstahl, Kunstharzbeton, Kunststoff, Stahl | 90,00 - 1.250,00 | 23,00 | 196,00 - 620,00 | Flachrost mit besonderem Design, Gitterrost, Schlitzrost | Eimer | A 15, B 125, C 250 | 50,00 - 100,00 | 0,09 - 1,53
ACO Steigbügel aus Gusseisen für Betonlichtschacht | 4002626833297 | 2036165 | fäkalienfreies Abwasser, fäkalienhaltiges Abwasser | Verlängerungsrohr, Zulaufstutzen mit Steckmuffe | Anschlussteil, Schlitzaufsatz, Stirnwand | Aufsatzrahmen (ohne Rost) | ohne Auslauf | außen | weiß | optisch und akustisch | Abdeckung, Aufsatzrahmen, Aufsatzstück, Ausstiegszubehör, Befestigungsmittel, Dichtzubehör (für Druckwasser), Entwässerungsanschluss, Rost, Schlammeimer, Sicherungsketten | nicht verstellbar, feststehend | Edelstahl, Kunstharzbeton, Kunststoff, Stahl | 90,00 - 1.250,00 | 23,00 | 196,00 - 620,00 | Flachrost mit besonderem Design, Gitterrost, Schlitzrost | Eimer | A 15, B 125, C 250 | 50,00 - 100,00 | 0,09 - 1,53
ACO Steigeisen aus Gusseisen inkl. Befestigungsmaterial inkl. aus Edelstahl | 4002626833310 | 2036167 | fäkalienfreies Abwasser, fäkalienhaltiges Abwasser | Verlängerungsrohr, Zulaufstutzen mit Steckmuffe | Anschlussteil, Schlitzaufsatz, Stirnwand | Aufsatzrahmen (ohne Rost) | ohne Auslauf | außen | weiß | optisch und akustisch | Abdeckung, Aufsatzrahmen, Aufsatzstück, Ausstiegszubehör, Befestigungsmittel, Dichtzubehör (für Druckwasser), Entwässerungsanschluss, Rost, Schlammeimer, Sicherungsketten | nicht verstellbar, feststehend | Edelstahl, Kunstharzbeton, Kunststoff, Stahl | 90,00 - 1.250,00 | 23,00 | 196,00 - 620,00 | Flachrost mit besonderem Design, Gitterrost, Schlitzrost | Eimer | A 15, B 125, C 250 | 50,00 - 100,00 | 0,09 - 1,53 | https://cdn.ais-online.de/m2/85/62685/images/28/48087628px2000x1870.jpg
ACO Stormbrixx Grundelement HD900 | 4064626004190 | 3001012 | fäkalienfreies Abwasser, fäkalienhaltiges Abwasser | Verlängerungsrohr, Zulaufstutzen mit Steckmuffe | Anschlussteil, Schlitzaufsatz, Stirnwand | Aufsatzrahmen (ohne Rost) | ohne Auslauf | außen | weiß | optisch und akustisch | Abdeckung, Aufsatzrahmen, Aufsatzstück, Ausstiegszubehör, Befestigungsmittel, Dichtzubehör (für Druckwasser), Entwässerungsanschluss, Rost, Schlammeimer, Sicherungsketten | nicht verstellbar, feststehend | Edelstahl, Kunstharzbeton, Kunststoff, Stahl | 90,00 - 1.250,00 | 23,00 | 196,00 - 620,00 | Flachrost mit besonderem Design, Gitterrost, Schlitzrost | Eimer | A 15, B 125, C 250 | 50,00 - 100,00 | 0,09 - 1,53 | https://cdn.ais-online.de/m2/85/62685/images/32/48084832px2000x1442.jpg https://cdn.ais-online.de/m2/85/62685/images/35/48084835px1981x2000.jpg
ACO Tüte mit 50 Drahtstiften zur Befestigung der Rasenwabe 6X180 mm | 4002626810731 | 2020955 | fäkalienfreies Abwasser, fäkalienhaltiges Abwasser | Verlängerungsrohr, Zulaufstutzen mit Steckmuffe | Anschlussteil, Schlitzaufsatz, Stirnwand | Aufsatzrahmen (ohne Rost) | ohne Auslauf | außen | weiß | optisch und akustisch | Abdeckung, Aufsatzrahmen, Aufsatzstück, Ausstiegszubehör, Befestigungsmittel, Dichtzubehör (für Druckwasser), Entwässerungsanschluss, Rost, Schlammeimer, Sicherungsketten | nicht verstellbar, feststehend | Edelstahl, Kunstharzbeton, Kunststoff, Stahl | 90,00 - 1.250,00 | 23,00 | 196,00 - 620,00 | Flachrost mit besonderem Design, Gitterrost, Schlitzrost | Eimer | A 15, B 125, C 250 | 50,00 - 100,00 | 0,09 - 1,53 | https://cdn.ais-online.de/m2/85/62685/images/86/46275286px1000x476.webp https://cdn.ais-online.de/m2/85/62685/images/53/48088953px2000x951.jpg
ACO Überflutungsmodul 2.0 pot.fr. Kont. + ak./opt. Meld 230V/AC 50/60Hz 10 m | 4002626926920 | 3002552 | fäkalienfreies Abwasser, fäkalienhaltiges Abwasser | Verlängerungsrohr, Zulaufstutzen mit Steckmuffe | Anschlussteil, Schlitzaufsatz, Stirnwand | Aufsatzrahmen (ohne Rost) | ohne Auslauf | außen | weiß | optisch und akustisch | Abdeckung, Aufsatzrahmen, Aufsatzstück, Ausstiegszubehör, Befestigungsmittel, Dichtzubehör (für Druckwasser), Entwässerungsanschluss, Rost, Schlammeimer, Sicherungsketten | nicht verstellbar, feststehend | Edelstahl, Kunstharzbeton, Kunststoff, Stahl | 90,00 - 1.250,00 | 23,00 | 196,00 - 620,00 | Flachrost mit besonderem Design, Gitterrost, Schlitzrost | Eimer | A 15, B 125, C 250 | 50,00 - 100,00 | 0,09 - 1,53
ACO Übergangsstück PIPE d50x110 (98978) exentrisch 1.4404 | 8590830205192 | 2021730 | fäkalienfreies Abwasser, fäkalienhaltiges Abwasser | Verlängerungsrohr, Zulaufstutzen mit Steckmuffe | Anschlussteil, Schlitzaufsatz, Stirnwand | Aufsatzrahmen (ohne Rost) | ohne Auslauf | außen | weiß | optisch und akustisch | Abdeckung, Aufsatzrahmen, Aufsatzstück, Ausstiegszubehör, Befestigungsmittel, Dichtzubehör (für Druckwasser), Entwässerungsanschluss, Rost, Schlammeimer, Sicherungsketten | nicht verstellbar, feststehend | Edelstahl, Kunstharzbeton, Kunststoff, Stahl | 90,00 - 1.250,00 | 23,00 | 196,00 - 620,00 | Flachrost mit besonderem Design, Gitterrost, Schlitzrost | Eimer | A 15, B 125, C 250 | 50,00 - 100,00 | 0,09 - 1,53
ACO Umrüstsatz zu Doppel- Rückstauverschluss Triplex-K-2 DN/OD110/125/160 mm | 4002626217677 | 2024430 | fäkalienfreies Abwasser, fäkalienhaltiges Abwasser | Verlängerungsrohr, Zulaufstutzen mit Steckmuffe | Anschlussteil, Schlitzaufsatz, Stirnwand | Aufsatzrahmen (ohne Rost) | ohne Auslauf | außen | weiß | optisch und akustisch | Abdeckung, Aufsatzrahmen, Aufsatzstück, Ausstiegszubehör, Befestigungsmittel, Dichtzubehör (für Druckwasser), Entwässerungsanschluss, Rost, Schlammeimer, Sicherungsketten | nicht verstellbar, feststehend | Edelstahl, Kunstharzbeton, Kunststoff, Stahl | 90,00 - 1.250,00 | 23,00 | 196,00 - 620,00 | Flachrost mit besonderem Design, Gitterrost, Schlitzrost | Eimer | A 15, B 125, C 250 | 50,00 - 100,00 | 0,09 - 1,53 | https://cdn.ais-online.de/m2/85/62685/images/40/46276640px1000x782.webp https://cdn.ais-online.de/m2/85/62685/images/39/46276639px1000x840.webp https://cdn.ais-online.de/m2/85/62685/images/54/48088854px2000x1680.jpg
ACO Umrüstsatz zum Quatrix Fäkalien-Rückstauautomat TypF3 DN/OD110/125/160 | 4002626217660 | 2024429 | fäkalienfreies Abwasser, fäkalienhaltiges Abwasser | Verlängerungsrohr, Zulaufstutzen mit Steckmuffe | Anschlussteil, Schlitzaufsatz, Stirnwand | Aufsatzrahmen (ohne Rost) | ohne Auslauf | außen | weiß | optisch und akustisch | Abdeckung, Aufsatzrahmen, Aufsatzstück, Ausstiegszubehör, Befestigungsmittel, Dichtzubehör (für Druckwasser), Entwässerungsanschluss, Rost, Schlammeimer, Sicherungsketten | nicht verstellbar, feststehend | Edelstahl, Kunstharzbeton, Kunststoff, Stahl | 90,00 - 1.250,00 | 23,00 | 196,00 - 620,00 | Flachrost mit besonderem Design, Gitterrost, Schlitzrost | Eimer | A 15, B 125, C 250 | 50,00 - 100,00 | 0,09 - 1,53 | https://cdn.ais-online.de/m2/85/62685/images/64/46272664px788x1000.webp https://cdn.ais-online.de/m2/85/62685/images/63/46272663px533x1000.webp https://cdn.ais-online.de/m2/85/62685/images/50/48088850px1067x2000.jpg
ACO Vario 2.0 Befestigungsring Grau für Entwässerungsanschluss - Ersatzteil - | 4064626031684 | 3005094 | fäkalienfreies Abwasser, fäkalienhaltiges Abwasser | Verlängerungsrohr, Zulaufstutzen mit Steckmuffe | Anschlussteil, Schlitzaufsatz, Stirnwand | Aufsatzrahmen (ohne Rost) | ohne Auslauf | außen | weiß | optisch und akustisch | Abdeckung, Aufsatzrahmen, Aufsatzstück, Ausstiegszubehör, Befestigungsmittel, Dichtzubehör (für Druckwasser), Entwässerungsanschluss, Rost, Schlammeimer, Sicherungsketten | nicht verstellbar, feststehend | Edelstahl, Kunstharzbeton, Kunststoff, Stahl | 90,00 - 1.250,00 | 23,00 | 196,00 - 620,00 | Flachrost mit besonderem Design, Gitterrost, Schlitzrost | Eimer | A 15, B 125, C 250 | 50,00 - 100,00 | 0,09 - 1,53
ACO Vario 2.0 Entwässerungsanschluss mit Laubfangkorb grau | 4064626031660 | 3005092 | fäkalienfreies Abwasser, fäkalienhaltiges Abwasser | Verlängerungsrohr, Zulaufstutzen mit Steckmuffe | Anschlussteil, Schlitzaufsatz, Stirnwand | Aufsatzrahmen (ohne Rost) | ohne Auslauf | außen | weiß | optisch und akustisch | Abdeckung, Aufsatzrahmen, Aufsatzstück, Ausstiegszubehör, Befestigungsmittel, Dichtzubehör (für Druckwasser), Entwässerungsanschluss, Rost, Schlammeimer, Sicherungsketten | nicht verstellbar, feststehend | Edelstahl, Kunstharzbeton, Kunststoff, Stahl | 90,00 - 1.250,00 | 23,00 | 196,00 - 620,00 | Flachrost mit besonderem Design, Gitterrost, Schlitzrost | Eimer | A 15, B 125, C 250 | 50,00 - 100,00 | 0,09 - 1,53 | https://cdn.ais-online.de/m2/85/62685/images/95/48082995px910x2000.jpg
ACO Vario 2.0 Laubfang Grau für Entwässerungsanschluss - Ersatzteil - | 4064626031677 | 3005093 | fäkalienfreies Abwasser, fäkalienhaltiges Abwasser | Verlängerungsrohr, Zulaufstutzen mit Steckmuffe | Anschlussteil, Schlitzaufsatz, Stirnwand | Aufsatzrahmen (ohne Rost) | ohne Auslauf | außen | weiß | optisch und akustisch | Abdeckung, Aufsatzrahmen, Aufsatzstück, Ausstiegszubehör, Befestigungsmittel, Dichtzubehör (für Druckwasser), Entwässerungsanschluss, Rost, Schlammeimer, Sicherungsketten | nicht verstellbar, feststehend | Edelstahl, Kunstharzbeton, Kunststoff, Stahl | 90,00 - 1.250,00 | 23,00 | 196,00 - 620,00 | Flachrost mit besonderem Design, Gitterrost, Schlitzrost | Eimer | A 15, B 125, C 250 | 50,00 - 100,00 | 0,09 - 1,53
ACO Vario 2.0 Steckverbinder für den Wasserdurchfluss für Hybrid-Bodenwanne | 4064626022491 | 3003279 | fäkalienfreies Abwasser, fäkalienhaltiges Abwasser | Verlängerungsrohr, Zulaufstutzen mit Steckmuffe | Anschlussteil, Schlitzaufsatz, Stirnwand | Aufsatzrahmen (ohne Rost) | ohne Auslauf | außen | weiß | optisch und akustisch | Abdeckung, Aufsatzrahmen, Aufsatzstück, Ausstiegszubehör, Befestigungsmittel, Dichtzubehör (für Druckwasser), Entwässerungsanschluss, Rost, Schlammeimer, Sicherungsketten | nicht verstellbar, feststehend | Edelstahl, Kunstharzbeton, Kunststoff, Stahl | 90,00 - 1.250,00 | 23,00 | 196,00 - 620,00 | Flachrost mit besonderem Design, Gitterrost, Schlitzrost | Eimer | A 15, B 125, C 250 | 50,00 - 100,00 | 0,09 - 1,53 | https://cdn.ais-online.de/m2/85/62685/images/91/48082991px2000x1368.jpg
ACO Verlängerung H130 für ACO Kellerablauf DN 100 mit/ ohne Rückstauverschluss | 4068121185941 | 2023477 | fäkalienfreies Abwasser, fäkalienhaltiges Abwasser | Verlängerungsrohr, Zulaufstutzen mit Steckmuffe | Anschlussteil, Schlitzaufsatz, Stirnwand | Aufsatzrahmen (ohne Rost) | ohne Auslauf | außen | weiß | optisch und akustisch | Abdeckung, Aufsatzrahmen, Aufsatzstück, Ausstiegszubehör, Befestigungsmittel, Dichtzubehör (für Druckwasser), Entwässerungsanschluss, Rost, Schlammeimer, Sicherungsketten | nicht verstellbar, feststehend | Edelstahl, Kunstharzbeton, Kunststoff, Stahl | 90,00 - 1.250,00 | 23,00 | 196,00 - 620,00 | Flachrost mit besonderem Design, Gitterrost, Schlitzrost | Eimer | A 15, B 125, C 250 | 50,00 - 100,00 | 0,09 - 1,53 | https://cdn.ais-online.de/m2/85/62685/images/43/46272643px954x1000.webp
ACO Verschlussschrauben für Triplex Rückstauverschlüsse alle Nennweiten | 4002626692832 | 2023447 | fäkalienfreies Abwasser, fäkalienhaltiges Abwasser | Verlängerungsrohr, Zulaufstutzen mit Steckmuffe | Anschlussteil, Schlitzaufsatz, Stirnwand | Aufsatzrahmen (ohne Rost) | ohne Auslauf | außen | weiß | optisch und akustisch | Abdeckung, Aufsatzrahmen, Aufsatzstück, Ausstiegszubehör, Befestigungsmittel, Dichtzubehör (für Druckwasser), Entwässerungsanschluss, Rost, Schlammeimer, Sicherungsketten | nicht verstellbar, feststehend | Edelstahl, Kunstharzbeton, Kunststoff, Stahl | 90,00 - 1.250,00 | 23,00 | 196,00 - 620,00 | Flachrost mit besonderem Design, Gitterrost, Schlitzrost | Eimer | A 15, B 125, C 250 | 50,00 - 100,00 | 0,09 - 1,53 | https://cdn.ais-online.de/m2/85/62685/images/07/46274607px1000x914.webp https://cdn.ais-online.de/m2/85/62685/images/06/46274606px573x1000.webp
ACO Wandanschlussprofil 12x 15mm für höhenverstellbares Anschlusselement 305mm lang | 4002626511553 | 2008624 | fäkalienfreies Abwasser, fäkalienhaltiges Abwasser | Verlängerungsrohr, Zulaufstutzen mit Steckmuffe | Anschlussteil, Schlitzaufsatz, Stirnwand | Aufsatzrahmen (ohne Rost) | ohne Auslauf | außen | weiß | optisch und akustisch | Abdeckung, Aufsatzrahmen, Aufsatzstück, Ausstiegszubehör, Befestigungsmittel, Dichtzubehör (für Druckwasser), Entwässerungsanschluss, Rost, Schlammeimer, Sicherungsketten | nicht verstellbar, feststehend | Edelstahl, Kunstharzbeton, Kunststoff, Stahl | 90,00 - 1.250,00 | 23,00 | 196,00 - 620,00 | Flachrost mit besonderem Design, Gitterrost, Schlitzrost | Eimer | A 15, B 125, C 250 | 50,00 - 100,00 | 0,09 - 1,53
ACO Wandanschlussprofil 35x 42mm f. fixe Aufstockelemente 252mm lang | 4002626511560 | 2008625 | fäkalienfreies Abwasser, fäkalienhaltiges Abwasser | Verlängerungsrohr, Zulaufstutzen mit Steckmuffe | Anschlussteil, Schlitzaufsatz, Stirnwand | Aufsatzrahmen (ohne Rost) | ohne Auslauf | außen | weiß | optisch und akustisch | Abdeckung, Aufsatzrahmen, Aufsatzstück, Ausstiegszubehör, Befestigungsmittel, Dichtzubehör (für Druckwasser), Entwässerungsanschluss, Rost, Schlammeimer, Sicherungsketten | nicht verstellbar, feststehend | Edelstahl, Kunstharzbeton, Kunststoff, Stahl | 90,00 - 1.250,00 | 23,00 | 196,00 - 620,00 | Flachrost mit besonderem Design, Gitterrost, Schlitzrost | Eimer | A 15, B 125, C 250 | 50,00 - 100,00 | 0,09 - 1,53
ACO Wandanschlusswinkel für Lichtschacht 1000x400/600 mm | 4002626733757 | 2012742 | fäkalienfreies Abwasser, fäkalienhaltiges Abwasser | Verlängerungsrohr, Zulaufstutzen mit Steckmuffe | Anschlussteil, Schlitzaufsatz, Stirnwand | Aufsatzrahmen (ohne Rost) | ohne Auslauf | außen | weiß | optisch und akustisch | Abdeckung, Aufsatzrahmen, Aufsatzstück, Ausstiegszubehör, Befestigungsmittel, Dichtzubehör (für Druckwasser), Entwässerungsanschluss, Rost, Schlammeimer, Sicherungsketten | nicht verstellbar, feststehend | Edelstahl, Kunstharzbeton, Kunststoff, Stahl | 90,00 - 1.250,00 | 23,00 | 196,00 - 620,00 | Flachrost mit besonderem Design, Gitterrost, Schlitzrost | Eimer | A 15, B 125, C 250 | 50,00 - 100,00 | 0,09 - 1,53 | https://cdn.ais-online.de/m2/85/62685/images/34/47808734px2000x671.jpg
ACO Wandanschlusswinkel für Lichtschacht 1250x600 mm | 4002626733764 | 2012743 | fäkalienfreies Abwasser, fäkalienhaltiges Abwasser | Verlängerungsrohr, Zulaufstutzen mit Steckmuffe | Anschlussteil, Schlitzaufsatz, Stirnwand | Aufsatzrahmen (ohne Rost) | ohne Auslauf | außen | weiß | optisch und akustisch | Abdeckung, Aufsatzrahmen, Aufsatzstück, Ausstiegszubehör, Befestigungsmittel, Dichtzubehör (für Druckwasser), Entwässerungsanschluss, Rost, Schlammeimer, Sicherungsketten | nicht verstellbar, feststehend | Edelstahl, Kunstharzbeton, Kunststoff, Stahl | 90,00 - 1.250,00 | 23,00 | 196,00 - 620,00 | Flachrost mit besonderem Design, Gitterrost, Schlitzrost | Eimer | A 15, B 125, C 250 | 50,00 - 100,00 | 0,09 - 1,53 | https://cdn.ais-online.de/m2/85/62685/images/34/47808734px2000x671.jpg
ACO Windabweiser 1 Paar weiß für Nebenraumfenster | 4002626371706 | 2012635 | fäkalienfreies Abwasser, fäkalienhaltiges Abwasser | Verlängerungsrohr, Zulaufstutzen mit Steckmuffe | Anschlussteil, Schlitzaufsatz, Stirnwand | Aufsatzrahmen (ohne Rost) | ohne Auslauf | außen | weiß | optisch und akustisch | Abdeckung, Aufsatzrahmen, Aufsatzstück, Ausstiegszubehör, Befestigungsmittel, Dichtzubehör (für Druckwasser), Entwässerungsanschluss, Rost, Schlammeimer, Sicherungsketten | nicht verstellbar, feststehend | Edelstahl, Kunstharzbeton, Kunststoff, Stahl | 90,00 - 1.250,00 | 23,00 | 196,00 - 620,00 | Flachrost mit besonderem Design, Gitterrost, Schlitzrost | Eimer | A 15, B 125, C 250 | 50,00 - 100,00 | 0,09 - 1,53
ACO XtraDrain Einlaufkasten NW 100 DN/OD 110 m Ku-Zarge einschl. Comp.Rost Kl. C250 | 4064626061315 | 3010555 | fäkalienfreies Abwasser, fäkalienhaltiges Abwasser | Verlängerungsrohr, Zulaufstutzen mit Steckmuffe | Anschlussteil, Schlitzaufsatz, Stirnwand | Aufsatzrahmen (ohne Rost) | ohne Auslauf | außen | weiß | optisch und akustisch | Abdeckung, Aufsatzrahmen, Aufsatzstück, Ausstiegszubehör, Befestigungsmittel, Dichtzubehör (für Druckwasser), Entwässerungsanschluss, Rost, Schlammeimer, Sicherungsketten | nicht verstellbar, feststehend | Edelstahl, Kunstharzbeton, Kunststoff, Stahl | 90,00 - 1.250,00 | 23,00 | 196,00 - 620,00 | Flachrost mit besonderem Design, Gitterrost, Schlitzrost | Eimer | A 15, B 125, C 250 | 50,00 - 100,00 | 0,09 - 1,53
ALF AP-M 2200 800 ex e350 H365 | 4002626612298 | 2030733 | fäkalienfreies Abwasser, fäkalienhaltiges Abwasser | Verlängerungsrohr, Zulaufstutzen mit Steckmuffe | Anschlussteil, Schlitzaufsatz, Stirnwand | Aufsatzrahmen (ohne Rost) | ohne Auslauf | außen | weiß | optisch und akustisch | Abdeckung, Aufsatzrahmen, Aufsatzstück, Ausstiegszubehör, Befestigungsmittel, Dichtzubehör (für Druckwasser), Entwässerungsanschluss, Rost, Schlammeimer, Sicherungsketten | nicht verstellbar, feststehend | Edelstahl, Kunstharzbeton, Kunststoff, Stahl | 90,00 - 1.250,00 | 23,00 | 196,00 - 620,00 | Flachrost mit besonderem Design, Gitterrost, Schlitzrost | Eimer | A 15, B 125, C 250 | 50,00 - 100,00 | 0,09 - 1,53
Anschlussdichtung SBR DN100 | 4064626058926 | 2027323 | fäkalienfreies Abwasser, fäkalienhaltiges Abwasser | Verlängerungsrohr, Zulaufstutzen mit Steckmuffe | Anschlussteil, Schlitzaufsatz, Stirnwand | Aufsatzrahmen (ohne Rost) | ohne Auslauf | außen | weiß | optisch und akustisch | Abdeckung, Aufsatzrahmen, Aufsatzstück, Ausstiegszubehör, Befestigungsmittel, Dichtzubehör (für Druckwasser), Entwässerungsanschluss, Rost, Schlammeimer, Sicherungsketten | nicht verstellbar, feststehend | Edelstahl, Kunstharzbeton, Kunststoff, Stahl | 90,00 - 1.250,00 | 23,00 | 196,00 - 620,00 | Flachrost mit besonderem Design, Gitterrost, Schlitzrost | Eimer | A 15, B 125, C 250 | 50,00 - 100,00 | 0,09 - 1,53 | https://cdn.ais-online.de/m2/85/62685/images/26/48082926px1807x2000.jpg
Anschlussdichtung SBR DN150 | 4064626057868 | 2027497 | fäkalienfreies Abwasser, fäkalienhaltiges Abwasser | Verlängerungsrohr, Zulaufstutzen mit Steckmuffe | Anschlussteil, Schlitzaufsatz, Stirnwand | Aufsatzrahmen (ohne Rost) | ohne Auslauf | außen | weiß | optisch und akustisch | Abdeckung, Aufsatzrahmen, Aufsatzstück, Ausstiegszubehör, Befestigungsmittel, Dichtzubehör (für Druckwasser), Entwässerungsanschluss, Rost, Schlammeimer, Sicherungsketten | nicht verstellbar, feststehend | Edelstahl, Kunstharzbeton, Kunststoff, Stahl | 90,00 - 1.250,00 | 23,00 | 196,00 - 620,00 | Flachrost mit besonderem Design, Gitterrost, Schlitzrost | Eimer | A 15, B 125, C 250 | 50,00 - 100,00 | 0,09 - 1,53 | https://cdn.ais-online.de/m2/85/62685/images/26/48082926px1807x2000.jpg
Anschlussdichtung SBR DN200 | 4064626057875 | 2027499 | fäkalienfreies Abwasser, fäkalienhaltiges Abwasser | Verlängerungsrohr, Zulaufstutzen mit Steckmuffe | Anschlussteil, Schlitzaufsatz, Stirnwand | Aufsatzrahmen (ohne Rost) | ohne Auslauf | außen | weiß | optisch und akustisch | Abdeckung, Aufsatzrahmen, Aufsatzstück, Ausstiegszubehör, Befestigungsmittel, Dichtzubehör (für Druckwasser), Entwässerungsanschluss, Rost, Schlammeimer, Sicherungsketten | nicht verstellbar, feststehend | Edelstahl, Kunstharzbeton, Kunststoff, Stahl | 90,00 - 1.250,00 | 23,00 | 196,00 - 620,00 | Flachrost mit besonderem Design, Gitterrost, Schlitzrost | Eimer | A 15, B 125, C 250 | 50,00 - 100,00 | 0,09 - 1,53 | https://cdn.ais-online.de/m2/85/62685/images/26/48082926px1807x2000.jpg
Anschlussleitung 5G4 1,5m lg. mit Stecker CEE32A | 4002626953292 | 3005179 | fäkalienfreies Abwasser, fäkalienhaltiges Abwasser | Verlängerungsrohr, Zulaufstutzen mit Steckmuffe | Anschlussteil, Schlitzaufsatz, Stirnwand | Aufsatzrahmen (ohne Rost) | ohne Auslauf | außen | weiß | optisch und akustisch | Abdeckung, Aufsatzrahmen, Aufsatzstück, Ausstiegszubehör, Befestigungsmittel, Dichtzubehör (für Druckwasser), Entwässerungsanschluss, Rost, Schlammeimer, Sicherungsketten | nicht verstellbar, feststehend | Edelstahl, Kunstharzbeton, Kunststoff, Stahl | 90,00 - 1.250,00 | 23,00 | 196,00 - 620,00 | Flachrost mit besonderem Design, Gitterrost, Schlitzrost | Eimer | A 15, B 125, C 250 | 50,00 - 100,00 | 0,09 - 1,53
Aufsteckzarge 250x250 mm für Hofablauf | 4002626369017 | 2012583 | fäkalienfreies Abwasser, fäkalienhaltiges Abwasser | Verlängerungsrohr, Zulaufstutzen mit Steckmuffe | Anschlussteil, Schlitzaufsatz, Stirnwand | Aufsatzrahmen (ohne Rost) | ohne Auslauf | außen | weiß | optisch und akustisch | Abdeckung, Aufsatzrahmen, Aufsatzstück, Ausstiegszubehör, Befestigungsmittel, Dichtzubehör (für Druckwasser), Entwässerungsanschluss, Rost, Schlammeimer, Sicherungsketten | nicht verstellbar, feststehend | Edelstahl, Kunstharzbeton, Kunststoff, Stahl | 90,00 - 1.250,00 | 23,00 | 196,00 - 620,00 | Flachrost mit besonderem Design, Gitterrost, Schlitzrost | Eimer | A 15, B 125, C 250 | 50,00 - 100,00 | 0,09 - 1,53 | https://cdn.ais-online.de/m2/85/62685/images/76/46277576px792x1000.jpg
Austausch Schlauch m. Rückschl zu Muli-UF MWP | 4002626907530 | 2026153 | fäkalienfreies Abwasser, fäkalienhaltiges Abwasser | Verlängerungsrohr, Zulaufstutzen mit Steckmuffe | Anschlussteil, Schlitzaufsatz, Stirnwand | Aufsatzrahmen (ohne Rost) | ohne Auslauf | außen | weiß | optisch und akustisch | Abdeckung, Aufsatzrahmen, Aufsatzstück, Ausstiegszubehör, Befestigungsmittel, Dichtzubehör (für Druckwasser), Entwässerungsanschluss, Rost, Schlammeimer, Sicherungsketten | nicht verstellbar, feststehend | Edelstahl, Kunstharzbeton, Kunststoff, Stahl | 90,00 - 1.250,00 | 23,00 | 196,00 - 620,00 | Flachrost mit besonderem Design, Gitterrost, Schlitzrost | Eimer | A 15, B 125, C 250 | 50,00 - 100,00 | 0,09 - 1,53
Baustellenanlieferungs- Pauschale | 4002626399823 | 2014103 | fäkalienfreies Abwasser, fäkalienhaltiges Abwasser | Verlängerungsrohr, Zulaufstutzen mit Steckmuffe | Anschlussteil, Schlitzaufsatz, Stirnwand | Aufsatzrahmen (ohne Rost) | ohne Auslauf | außen | weiß | optisch und akustisch | Abdeckung, Aufsatzrahmen, Aufsatzstück, Ausstiegszubehör, Befestigungsmittel, Dichtzubehör (für Druckwasser), Entwässerungsanschluss, Rost, Schlammeimer, Sicherungsketten | nicht verstellbar, feststehend | Edelstahl, Kunstharzbeton, Kunststoff, Stahl | 90,00 - 1.250,00 | 23,00 | 196,00 - 620,00 | Flachrost mit besonderem Design, Gitterrost, Schlitzrost | Eimer | A 15, B 125, C 250 | 50,00 - 100,00 | 0,09 - 1,53
Bohrschraube 4,2x13 - T20 galv. verzinkt, LIKO Linsenkopf | 4002626338846 | 2001886 | fäkalienfreies Abwasser, fäkalienhaltiges Abwasser | Verlängerungsrohr, Zulaufstutzen mit Steckmuffe | Anschlussteil, Schlitzaufsatz, Stirnwand | Aufsatzrahmen (ohne Rost) | ohne Auslauf | außen | weiß | optisch und akustisch | Abdeckung, Aufsatzrahmen, Aufsatzstück, Ausstiegszubehör, Befestigungsmittel, Dichtzubehör (für Druckwasser), Entwässerungsanschluss, Rost, Schlammeimer, Sicherungsketten | nicht verstellbar, feststehend | Edelstahl, Kunstharzbeton, Kunststoff, Stahl | 90,00 - 1.250,00 | 23,00 | 196,00 - 620,00 | Flachrost mit besonderem Design, Gitterrost, Schlitzrost | Eimer | A 15, B 125, C 250 | 50,00 - 100,00 | 0,09 - 1,53
Bolzenanker M16x145 mit U-Scheibe, Stahl vz. | 4002626956378 | 3012165 | fäkalienfreies Abwasser, fäkalienhaltiges Abwasser | Verlängerungsrohr, Zulaufstutzen mit Steckmuffe | Anschlussteil, Schlitzaufsatz, Stirnwand | Aufsatzrahmen (ohne Rost) | ohne Auslauf | außen | weiß | optisch und akustisch | Abdeckung, Aufsatzrahmen, Aufsatzstück, Ausstiegszubehör, Befestigungsmittel, Dichtzubehör (für Druckwasser), Entwässerungsanschluss, Rost, Schlammeimer, Sicherungsketten | nicht verstellbar, feststehend | Edelstahl, Kunstharzbeton, Kunststoff, Stahl | 90,00 - 1.250,00 | 23,00 | 196,00 - 620,00 | Flachrost mit besonderem Design, Gitterrost, Schlitzrost | Eimer | A 15, B 125, C 250 | 50,00 - 100,00 | 0,09 - 1,53
DB-Gitterbox Palette (berechnet) | 4002626011343 | 2022210 | fäkalienfreies Abwasser, fäkalienhaltiges Abwasser | Verlängerungsrohr, Zulaufstutzen mit Steckmuffe | Anschlussteil, Schlitzaufsatz, Stirnwand | Aufsatzrahmen (ohne Rost) | ohne Auslauf | außen | weiß | optisch und akustisch | Abdeckung, Aufsatzrahmen, Aufsatzstück, Ausstiegszubehör, Befestigungsmittel, Dichtzubehör (für Druckwasser), Entwässerungsanschluss, Rost, Schlammeimer, Sicherungsketten | nicht verstellbar, feststehend | Edelstahl, Kunstharzbeton, Kunststoff, Stahl | 90,00 - 1.250,00 | 23,00 | 196,00 - 620,00 | Flachrost mit besonderem Design, Gitterrost, Schlitzrost | Eimer | A 15, B 125, C 250 | 50,00 - 100,00 | 0,09 - 1,53
Dichtung 1,2m für Profiline free inkl. Montageanleitung | 4002626811400 | 2010115 | fäkalienfreies Abwasser, fäkalienhaltiges Abwasser | Verlängerungsrohr, Zulaufstutzen mit Steckmuffe | Anschlussteil, Schlitzaufsatz, Stirnwand | Aufsatzrahmen (ohne Rost) | ohne Auslauf | außen | weiß | optisch und akustisch | Abdeckung, Aufsatzrahmen, Aufsatzstück, Ausstiegszubehör, Befestigungsmittel, Dichtzubehör (für Druckwasser), Entwässerungsanschluss, Rost, Schlammeimer, Sicherungsketten | nicht verstellbar, feststehend | Edelstahl, Kunstharzbeton, Kunststoff, Stahl | 90,00 - 1.250,00 | 23,00 | 196,00 - 620,00 | Flachrost mit besonderem Design, Gitterrost, Schlitzrost | Eimer | A 15, B 125, C 250 | 50,00 - 100,00 | 0,09 - 1,53 | https://cdn.ais-online.de/m2/85/62685/images/62/47806062px2000x1238.jpg
Dichtung für FAT DN/OD 110 | 4064626080057 | 3015760 | fäkalienfreies Abwasser, fäkalienhaltiges Abwasser | Verlängerungsrohr, Zulaufstutzen mit Steckmuffe | Anschlussteil, Schlitzaufsatz, Stirnwand | Aufsatzrahmen (ohne Rost) | ohne Auslauf | außen | weiß | optisch und akustisch | Abdeckung, Aufsatzrahmen, Aufsatzstück, Ausstiegszubehör, Befestigungsmittel, Dichtzubehör (für Druckwasser), Entwässerungsanschluss, Rost, Schlammeimer, Sicherungsketten | nicht verstellbar, feststehend | Edelstahl, Kunstharzbeton, Kunststoff, Stahl | 90,00 - 1.250,00 | 23,00 | 196,00 - 620,00 | Flachrost mit besonderem Design, Gitterrost, Schlitzrost | Eimer | A 15, B 125, C 250 | 50,00 - 100,00 | 0,09 - 1,53
DünnbettflanschDünnbettflansch | 4002626128232 | 2023428 | fäkalienfreies Abwasser, fäkalienhaltiges Abwasser | Verlängerungsrohr, Zulaufstutzen mit Steckmuffe | Anschlussteil, Schlitzaufsatz, Stirnwand | Aufsatzrahmen (ohne Rost) | ohne Auslauf | außen | weiß | optisch und akustisch | Abdeckung, Aufsatzrahmen, Aufsatzstück, Ausstiegszubehör, Befestigungsmittel, Dichtzubehör (für Druckwasser), Entwässerungsanschluss, Rost, Schlammeimer, Sicherungsketten | nicht verstellbar, feststehend | Edelstahl, Kunstharzbeton, Kunststoff, Stahl | 90,00 - 1.250,00 | 23,00 | 196,00 - 620,00 | Flachrost mit besonderem Design, Gitterrost, Schlitzrost | Eimer | A 15, B 125, C 250 | 50,00 - 100,00 | 0,09 - 1,53 | https://cdn.ais-online.de/m2/85/62685/images/11/46272611px1000x372.webp https://cdn.ais-online.de/m2/85/62685/images/21/48088921px2000x745.jpg
Eckelement mit Stegrost Stahl verzinkt für Kunststoffrinne schwarz | 8032738671834 | 2073090 | fäkalienfreies Abwasser, fäkalienhaltiges Abwasser | Verlängerungsrohr, Zulaufstutzen mit Steckmuffe | Anschlussteil, Schlitzaufsatz, Stirnwand | Aufsatzrahmen (ohne Rost) | ohne Auslauf | außen | weiß | optisch und akustisch | Abdeckung, Aufsatzrahmen, Aufsatzstück, Ausstiegszubehör, Befestigungsmittel, Dichtzubehör (für Druckwasser), Entwässerungsanschluss, Rost, Schlammeimer, Sicherungsketten | nicht verstellbar, feststehend | Edelstahl, Kunstharzbeton, Kunststoff, Stahl | 90,00 - 1.250,00 | 23,00 | 196,00 - 620,00 | Flachrost mit besonderem Design, Gitterrost, Schlitzrost | Eimer | A 15, B 125, C 250 | 50,00 - 100,00 | 0,09 - 1,53
Einwegpalette 1500x1600 mm | 4002626428677 | 2025637 | fäkalienfreies Abwasser, fäkalienhaltiges Abwasser | Verlängerungsrohr, Zulaufstutzen mit Steckmuffe | Anschlussteil, Schlitzaufsatz, Stirnwand | Aufsatzrahmen (ohne Rost) | ohne Auslauf | außen | weiß | optisch und akustisch | Abdeckung, Aufsatzrahmen, Aufsatzstück, Ausstiegszubehör, Befestigungsmittel, Dichtzubehör (für Druckwasser), Entwässerungsanschluss, Rost, Schlammeimer, Sicherungsketten | nicht verstellbar, feststehend | Edelstahl, Kunstharzbeton, Kunststoff, Stahl | 90,00 - 1.250,00 | 23,00 | 196,00 - 620,00 | Flachrost mit besonderem Design, Gitterrost, Schlitzrost | Eimer | A 15, B 125, C 250 | 50,00 - 100,00 | 0,09 - 1,53
Ersatzpumpe zu Sinkamat-K1 | 4002626907677 | 2037314 | fäkalienfreies Abwasser, fäkalienhaltiges Abwasser | Verlängerungsrohr, Zulaufstutzen mit Steckmuffe | Anschlussteil, Schlitzaufsatz, Stirnwand | Aufsatzrahmen (ohne Rost) | ohne Auslauf | außen | weiß | optisch und akustisch | Abdeckung, Aufsatzrahmen, Aufsatzstück, Ausstiegszubehör, Befestigungsmittel, Dichtzubehör (für Druckwasser), Entwässerungsanschluss, Rost, Schlammeimer, Sicherungsketten | nicht verstellbar, feststehend | Edelstahl, Kunstharzbeton, Kunststoff, Stahl | 90,00 - 1.250,00 | 23,00 | 196,00 - 620,00 | Flachrost mit besonderem Design, Gitterrost, Schlitzrost | Eimer | A 15, B 125, C 250 | 50,00 - 100,00 | 0,09 - 1,53
Ersatzpumpe zu Sinkamat-K2 | 4002626803207 | 2037315 | fäkalienfreies Abwasser, fäkalienhaltiges Abwasser | Verlängerungsrohr, Zulaufstutzen mit Steckmuffe | Anschlussteil, Schlitzaufsatz, Stirnwand | Aufsatzrahmen (ohne Rost) | ohne Auslauf | außen | weiß | optisch und akustisch | Abdeckung, Aufsatzrahmen, Aufsatzstück, Ausstiegszubehör, Befestigungsmittel, Dichtzubehör (für Druckwasser), Entwässerungsanschluss, Rost, Schlammeimer, Sicherungsketten | nicht verstellbar, feststehend | Edelstahl, Kunstharzbeton, Kunststoff, Stahl | 90,00 - 1.250,00 | 23,00 | 196,00 - 620,00 | Flachrost mit besonderem Design, Gitterrost, Schlitzrost | Eimer | A 15, B 125, C 250 | 50,00 - 100,00 | 0,09 - 1,53
Erweiterungsset Fit in Höhenve rsteller V2A für die Frameline eline/Frameline C | 4064626055734 | 3009341 | fäkalienfreies Abwasser, fäkalienhaltiges Abwasser | Verlängerungsrohr, Zulaufstutzen mit Steckmuffe | Anschlussteil, Schlitzaufsatz, Stirnwand | Aufsatzrahmen (ohne Rost) | ohne Auslauf | außen | weiß | optisch und akustisch | Abdeckung, Aufsatzrahmen, Aufsatzstück, Ausstiegszubehör, Befestigungsmittel, Dichtzubehör (für Druckwasser), Entwässerungsanschluss, Rost, Schlammeimer, Sicherungsketten | nicht verstellbar, feststehend | Edelstahl, Kunstharzbeton, Kunststoff, Stahl | 90,00 - 1.250,00 | 23,00 | 196,00 - 620,00 | Flachrost mit besonderem Design, Gitterrost, Schlitzrost | Eimer | A 15, B 125, C 250 | 50,00 - 100,00 | 0,09 - 1,53 | https://cdn.ais-online.de/m2/85/62685/images/02/48083502px224x2000.jpg
Erweiterungsset Fit in Höhenve rsteller verzinkt für die Fram /Frameline C | 4064626055727 | 3009340 | fäkalienfreies Abwasser, fäkalienhaltiges Abwasser | Verlängerungsrohr, Zulaufstutzen mit Steckmuffe | Anschlussteil, Schlitzaufsatz, Stirnwand | Aufsatzrahmen (ohne Rost) | ohne Auslauf | außen | weiß | optisch und akustisch | Abdeckung, Aufsatzrahmen, Aufsatzstück, Ausstiegszubehör, Befestigungsmittel, Dichtzubehör (für Druckwasser), Entwässerungsanschluss, Rost, Schlammeimer, Sicherungsketten | nicht verstellbar, feststehend | Edelstahl, Kunstharzbeton, Kunststoff, Stahl | 90,00 - 1.250,00 | 23,00 | 196,00 - 620,00 | Flachrost mit besonderem Design, Gitterrost, Schlitzrost | Eimer | A 15, B 125, C 250 | 50,00 - 100,00 | 0,09 - 1,53 | https://cdn.ais-online.de/m2/85/62685/images/98/48083498px224x2000.jpg
Euroline Ecke Gussrost 118x118mm Stutzen DN110 zum Ausschlagen | 4064626025089 | 3003854 | fäkalienfreies Abwasser, fäkalienhaltiges Abwasser | Verlängerungsrohr, Zulaufstutzen mit Steckmuffe | Anschlussteil, Schlitzaufsatz, Stirnwand | Aufsatzrahmen (ohne Rost) | ohne Auslauf | außen | weiß | optisch und akustisch | Abdeckung, Aufsatzrahmen, Aufsatzstück, Ausstiegszubehör, Befestigungsmittel, Dichtzubehör (für Druckwasser), Entwässerungsanschluss, Rost, Schlammeimer, Sicherungsketten | nicht verstellbar, feststehend | Edelstahl, Kunstharzbeton, Kunststoff, Stahl | 90,00 - 1.250,00 | 23,00 | 196,00 - 620,00 | Flachrost mit besonderem Design, Gitterrost, Schlitzrost | Eimer | A 15, B 125, C 250 | 50,00 - 100,00 | 0,09 - 1,53
Euroline Ecke Rost verzinkt 118x118mm Stutzen DN110 zum Ausschlagen | 4064626025096 | 3003855 | fäkalienfreies Abwasser, fäkalienhaltiges Abwasser | Verlängerungsrohr, Zulaufstutzen mit Steckmuffe | Anschlussteil, Schlitzaufsatz, Stirnwand | Aufsatzrahmen (ohne Rost) | ohne Auslauf | außen | weiß | optisch und akustisch | Abdeckung, Aufsatzrahmen, Aufsatzstück, Ausstiegszubehör, Befestigungsmittel, Dichtzubehör (für Druckwasser), Entwässerungsanschluss, Rost, Schlammeimer, Sicherungsketten | nicht verstellbar, feststehend | Edelstahl, Kunstharzbeton, Kunststoff, Stahl | 90,00 - 1.250,00 | 23,00 | 196,00 - 620,00 | Flachrost mit besonderem Design, Gitterrost, Schlitzrost | Eimer | A 15, B 125, C 250 | 50,00 - 100,00 | 0,09 - 1,53
Europalette 800x1200 mm (berechnet) | 4002626011091 | 2022189 | fäkalienfreies Abwasser, fäkalienhaltiges Abwasser | Verlängerungsrohr, Zulaufstutzen mit Steckmuffe | Anschlussteil, Schlitzaufsatz, Stirnwand | Aufsatzrahmen (ohne Rost) | ohne Auslauf | außen | weiß | optisch und akustisch | Abdeckung, Aufsatzrahmen, Aufsatzstück, Ausstiegszubehör, Befestigungsmittel, Dichtzubehör (für Druckwasser), Entwässerungsanschluss, Rost, Schlammeimer, Sicherungsketten | nicht verstellbar, feststehend | Edelstahl, Kunstharzbeton, Kunststoff, Stahl | 90,00 - 1.250,00 | 23,00 | 196,00 - 620,00 | Flachrost mit besonderem Design, Gitterrost, Schlitzrost | Eimer | A 15, B 125, C 250 | 50,00 - 100,00 | 0,09 - 1,53
Express bis 12.00 Uhr | 4002626535634 | 2020670 | fäkalienfreies Abwasser, fäkalienhaltiges Abwasser | Verlängerungsrohr, Zulaufstutzen mit Steckmuffe | Anschlussteil, Schlitzaufsatz, Stirnwand | Aufsatzrahmen (ohne Rost) | ohne Auslauf | außen | weiß | optisch und akustisch | Abdeckung, Aufsatzrahmen, Aufsatzstück, Ausstiegszubehör, Befestigungsmittel, Dichtzubehör (für Druckwasser), Entwässerungsanschluss, Rost, Schlammeimer, Sicherungsketten | nicht verstellbar, feststehend | Edelstahl, Kunstharzbeton, Kunststoff, Stahl | 90,00 - 1.250,00 | 23,00 | 196,00 - 620,00 | Flachrost mit besonderem Design, Gitterrost, Schlitzrost | Eimer | A 15, B 125, C 250 | 50,00 - 100,00 | 0,09 - 1,53
Flügelmutter M10 CuZn DIN 315 | 4064626035477 | 3006393 | fäkalienfreies Abwasser, fäkalienhaltiges Abwasser | Verlängerungsrohr, Zulaufstutzen mit Steckmuffe | Anschlussteil, Schlitzaufsatz, Stirnwand | Aufsatzrahmen (ohne Rost) | ohne Auslauf | außen | weiß | optisch und akustisch | Abdeckung, Aufsatzrahmen, Aufsatzstück, Ausstiegszubehör, Befestigungsmittel, Dichtzubehör (für Druckwasser), Entwässerungsanschluss, Rost, Schlammeimer, Sicherungsketten | nicht verstellbar, feststehend | Edelstahl, Kunstharzbeton, Kunststoff, Stahl | 90,00 - 1.250,00 | 23,00 | 196,00 - 620,00 | Flachrost mit besonderem Design, Gitterrost, Schlitzrost | Eimer | A 15, B 125, C 250 | 50,00 - 100,00 | 0,09 - 1,53
Frachtkosten Allgemein | 4002626006684 | 2000099 | fäkalienfreies Abwasser, fäkalienhaltiges Abwasser | Verlängerungsrohr, Zulaufstutzen mit Steckmuffe | Anschlussteil, Schlitzaufsatz, Stirnwand | Aufsatzrahmen (ohne Rost) | ohne Auslauf | außen | weiß | optisch und akustisch | Abdeckung, Aufsatzrahmen, Aufsatzstück, Ausstiegszubehör, Befestigungsmittel, Dichtzubehör (für Druckwasser), Entwässerungsanschluss, Rost, Schlammeimer, Sicherungsketten | nicht verstellbar, feststehend | Edelstahl, Kunstharzbeton, Kunststoff, Stahl | 90,00 - 1.250,00 | 23,00 | 196,00 - 620,00 | Flachrost mit besonderem Design, Gitterrost, Schlitzrost | Eimer | A 15, B 125, C 250 | 50,00 - 100,00 | 0,09 - 1,53
Fracht-und Mindermengen pauschale Paket | 4002626006691 | 2000100 | fäkalienfreies Abwasser, fäkalienhaltiges Abwasser | Verlängerungsrohr, Zulaufstutzen mit Steckmuffe | Anschlussteil, Schlitzaufsatz, Stirnwand | Aufsatzrahmen (ohne Rost) | ohne Auslauf | außen | weiß | optisch und akustisch | Abdeckung, Aufsatzrahmen, Aufsatzstück, Ausstiegszubehör, Befestigungsmittel, Dichtzubehör (für Druckwasser), Entwässerungsanschluss, Rost, Schlammeimer, Sicherungsketten | nicht verstellbar, feststehend | Edelstahl, Kunstharzbeton, Kunststoff, Stahl | 90,00 - 1.250,00 | 23,00 | 196,00 - 620,00 | Flachrost mit besonderem Design, Gitterrost, Schlitzrost | Eimer | A 15, B 125, C 250 | 50,00 - 100,00 | 0,09 - 1,53
FUNKTIONSHEBEL Z.POLYMERFIX | 4002626295613 | 2023308 | fäkalienfreies Abwasser, fäkalienhaltiges Abwasser | Verlängerungsrohr, Zulaufstutzen mit Steckmuffe | Anschlussteil, Schlitzaufsatz, Stirnwand | Aufsatzrahmen (ohne Rost) | ohne Auslauf | außen | weiß | optisch und akustisch | Abdeckung, Aufsatzrahmen, Aufsatzstück, Ausstiegszubehör, Befestigungsmittel, Dichtzubehör (für Druckwasser), Entwässerungsanschluss, Rost, Schlammeimer, Sicherungsketten | nicht verstellbar, feststehend | Edelstahl, Kunstharzbeton, Kunststoff, Stahl | 90,00 - 1.250,00 | 23,00 | 196,00 - 620,00 | Flachrost mit besonderem Design, Gitterrost, Schlitzrost | Eimer | A 15, B 125, C 250 | 50,00 - 100,00 | 0,09 - 1,53
Geruchverschluss 50 mm mit Lippendichtung kpl. verpackt/ geblistert (verlängerter Flatline) | 4068121184906 | 2023503 | fäkalienfreies Abwasser, fäkalienhaltiges Abwasser | Verlängerungsrohr, Zulaufstutzen mit Steckmuffe | Anschlussteil, Schlitzaufsatz, Stirnwand | Aufsatzrahmen (ohne Rost) | ohne Auslauf | außen | weiß | optisch und akustisch | Abdeckung, Aufsatzrahmen, Aufsatzstück, Ausstiegszubehör, Befestigungsmittel, Dichtzubehör (für Druckwasser), Entwässerungsanschluss, Rost, Schlammeimer, Sicherungsketten | nicht verstellbar, feststehend | Edelstahl, Kunstharzbeton, Kunststoff, Stahl | 90,00 - 1.250,00 | 23,00 | 196,00 - 620,00 | Flachrost mit besonderem Design, Gitterrost, Schlitzrost | Eimer | A 15, B 125, C 250 | 50,00 - 100,00 | 0,09 - 1,53 | https://cdn.ais-online.de/m2/85/62685/images/11/46272811px307x333.jpg
HMS Dach 1,4 SF500 DN150 T355 | 4002626631596 | 2030546 | fäkalienfreies Abwasser, fäkalienhaltiges Abwasser | Verlängerungsrohr, Zulaufstutzen mit Steckmuffe | Anschlussteil, Schlitzaufsatz, Stirnwand | Aufsatzrahmen (ohne Rost) | ohne Auslauf | außen | weiß | optisch und akustisch | Abdeckung, Aufsatzrahmen, Aufsatzstück, Ausstiegszubehör, Befestigungsmittel, Dichtzubehör (für Druckwasser), Entwässerungsanschluss, Rost, Schlammeimer, Sicherungsketten | nicht verstellbar, feststehend | Edelstahl, Kunstharzbeton, Kunststoff, Stahl | 90,00 - 1.250,00 | 23,00 | 196,00 - 620,00 | Flachrost mit besonderem Design, Gitterrost, Schlitzrost | Eimer | A 15, B 125, C 250 | 50,00 - 100,00 | 0,09 - 1,53
HMS Kanal Deutschland DN300 T810 | 4002626512116 | 2030542 | fäkalienfreies Abwasser, fäkalienhaltiges Abwasser | Verlängerungsrohr, Zulaufstutzen mit Steckmuffe | Anschlussteil, Schlitzaufsatz, Stirnwand | Aufsatzrahmen (ohne Rost) | ohne Auslauf | außen | weiß | optisch und akustisch | Abdeckung, Aufsatzrahmen, Aufsatzstück, Ausstiegszubehör, Befestigungsmittel, Dichtzubehör (für Druckwasser), Entwässerungsanschluss, Rost, Schlammeimer, Sicherungsketten | nicht verstellbar, feststehend | Edelstahl, Kunstharzbeton, Kunststoff, Stahl | 90,00 - 1.250,00 | 23,00 | 196,00 - 620,00 | Flachrost mit besonderem Design, Gitterrost, Schlitzrost | Eimer | A 15, B 125, C 250 | 50,00 - 100,00 | 0,09 - 1,53
HMS Versickerung International DN300 T810 | 4002626512154 | 2030544 | fäkalienfreies Abwasser, fäkalienhaltiges Abwasser | Verlängerungsrohr, Zulaufstutzen mit Steckmuffe | Anschlussteil, Schlitzaufsatz, Stirnwand | Aufsatzrahmen (ohne Rost) | ohne Auslauf | außen | weiß | optisch und akustisch | Abdeckung, Aufsatzrahmen, Aufsatzstück, Ausstiegszubehör, Befestigungsmittel, Dichtzubehör (für Druckwasser), Entwässerungsanschluss, Rost, Schlammeimer, Sicherungsketten | nicht verstellbar, feststehend | Edelstahl, Kunstharzbeton, Kunststoff, Stahl | 90,00 - 1.250,00 | 23,00 | 196,00 - 620,00 | Flachrost mit besonderem Design, Gitterrost, Schlitzrost | Eimer | A 15, B 125, C 250 | 50,00 - 100,00 | 0,09 - 1,53
Integrierte Lochblendendrossel Stormbrixx SD DN/OD 110 | 4002626915009 | 3000918 | fäkalienfreies Abwasser, fäkalienhaltiges Abwasser | Verlängerungsrohr, Zulaufstutzen mit Steckmuffe | Anschlussteil, Schlitzaufsatz, Stirnwand | Aufsatzrahmen (ohne Rost) | ohne Auslauf | außen | weiß | optisch und akustisch | Abdeckung, Aufsatzrahmen, Aufsatzstück, Ausstiegszubehör, Befestigungsmittel, Dichtzubehör (für Druckwasser), Entwässerungsanschluss, Rost, Schlammeimer, Sicherungsketten | nicht verstellbar, feststehend | Edelstahl, Kunstharzbeton, Kunststoff, Stahl | 90,00 - 1.250,00 | 23,00 | 196,00 - 620,00 | Flachrost mit besonderem Design, Gitterrost, Schlitzrost | Eimer | A 15, B 125, C 250 | 50,00 - 100,00 | 0,09 - 1,53 | https://cdn.ais-online.de/m2/85/62685/images/57/47805457px1551x2000.jpg
Integrierte Lochblendendrossel Stormbrixx SD DN/OD 160 | 4002626915016 | 3000919 | fäkalienfreies Abwasser, fäkalienhaltiges Abwasser | Verlängerungsrohr, Zulaufstutzen mit Steckmuffe | Anschlussteil, Schlitzaufsatz, Stirnwand | Aufsatzrahmen (ohne Rost) | ohne Auslauf | außen | weiß | optisch und akustisch | Abdeckung, Aufsatzrahmen, Aufsatzstück, Ausstiegszubehör, Befestigungsmittel, Dichtzubehör (für Druckwasser), Entwässerungsanschluss, Rost, Schlammeimer, Sicherungsketten | nicht verstellbar, feststehend | Edelstahl, Kunstharzbeton, Kunststoff, Stahl | 90,00 - 1.250,00 | 23,00 | 196,00 - 620,00 | Flachrost mit besonderem Design, Gitterrost, Schlitzrost | Eimer | A 15, B 125, C 250 | 50,00 - 100,00 | 0,09 - 1,53 | https://cdn.ais-online.de/m2/85/62685/images/57/47805457px1551x2000.jpg
Integrierte Lochblendendrossel Stormbrixx SD DN/OD 200 | 4002626915115 | 3000920 | fäkalienfreies Abwasser, fäkalienhaltiges Abwasser | Verlängerungsrohr, Zulaufstutzen mit Steckmuffe | Anschlussteil, Schlitzaufsatz, Stirnwand | Aufsatzrahmen (ohne Rost) | ohne Auslauf | außen | weiß | optisch und akustisch | Abdeckung, Aufsatzrahmen, Aufsatzstück, Ausstiegszubehör, Befestigungsmittel, Dichtzubehör (für Druckwasser), Entwässerungsanschluss, Rost, Schlammeimer, Sicherungsketten | nicht verstellbar, feststehend | Edelstahl, Kunstharzbeton, Kunststoff, Stahl | 90,00 - 1.250,00 | 23,00 | 196,00 - 620,00 | Flachrost mit besonderem Design, Gitterrost, Schlitzrost | Eimer | A 15, B 125, C 250 | 50,00 - 100,00 | 0,09 - 1,53 | https://cdn.ais-online.de/m2/85/62685/images/57/47805457px1551x2000.jpg
KerbDrain Buskerb KD 305 Absenker Links L=1m H=305/360 grau mit Rutschhemmung 6% Gefälle 12/18 cm Bord | 4064626003704 | 3000948 | fäkalienfreies Abwasser, fäkalienhaltiges Abwasser | Verlängerungsrohr, Zulaufstutzen mit Steckmuffe | Anschlussteil, Schlitzaufsatz, Stirnwand | Aufsatzrahmen (ohne Rost) | ohne Auslauf | außen | weiß | optisch und akustisch | Abdeckung, Aufsatzrahmen, Aufsatzstück, Ausstiegszubehör, Befestigungsmittel, Dichtzubehör (für Druckwasser), Entwässerungsanschluss, Rost, Schlammeimer, Sicherungsketten | nicht verstellbar, feststehend | Edelstahl, Kunstharzbeton, Kunststoff, Stahl | 90,00 - 1.250,00 | 23,00 | 196,00 - 620,00 | Flachrost mit besonderem Design, Gitterrost, Schlitzrost | Eimer | A 15, B 125, C 250 | 50,00 - 100,00 | 0,09 - 1,53
KerbDrain Buskerb KD 305 Absenker Rechts L=1m H=305/360 grau mit Rutschhemmung 6% Gefälle 12/18 cm Bord | 4064626003728 | 3000950 | fäkalienfreies Abwasser, fäkalienhaltiges Abwasser | Verlängerungsrohr, Zulaufstutzen mit Steckmuffe | Anschlussteil, Schlitzaufsatz, Stirnwand | Aufsatzrahmen (ohne Rost) | ohne Auslauf | außen | weiß | optisch und akustisch | Abdeckung, Aufsatzrahmen, Aufsatzstück, Ausstiegszubehör, Befestigungsmittel, Dichtzubehör (für Druckwasser), Entwässerungsanschluss, Rost, Schlammeimer, Sicherungsketten | nicht verstellbar, feststehend | Edelstahl, Kunstharzbeton, Kunststoff, Stahl | 90,00 - 1.250,00 | 23,00 | 196,00 - 620,00 | Flachrost mit besonderem Design, Gitterrost, Schlitzrost | Eimer | A 15, B 125, C 250 | 50,00 - 100,00 | 0,09 - 1,53
KerbDrain Buskerb KD 305 Rinne L=1m H=360 18cm Bordhöhe grau mit Rutschhemmung | 4064626003711 | 3000949 | fäkalienfreies Abwasser, fäkalienhaltiges Abwasser | Verlängerungsrohr, Zulaufstutzen mit Steckmuffe | Anschlussteil, Schlitzaufsatz, Stirnwand | Aufsatzrahmen (ohne Rost) | ohne Auslauf | außen | weiß | optisch und akustisch | Abdeckung, Aufsatzrahmen, Aufsatzstück, Ausstiegszubehör, Befestigungsmittel, Dichtzubehör (für Druckwasser), Entwässerungsanschluss, Rost, Schlammeimer, Sicherungsketten | nicht verstellbar, feststehend | Edelstahl, Kunstharzbeton, Kunststoff, Stahl | 90,00 - 1.250,00 | 23,00 | 196,00 - 620,00 | Flachrost mit besonderem Design, Gitterrost, Schlitzrost | Eimer | A 15, B 125, C 250 | 50,00 - 100,00 | 0,09 - 1,53
Kiesstabilisierung Musterbox befüllt | 4064626001076 | 3000463 | fäkalienfreies Abwasser, fäkalienhaltiges Abwasser | Verlängerungsrohr, Zulaufstutzen mit Steckmuffe | Anschlussteil, Schlitzaufsatz, Stirnwand | Aufsatzrahmen (ohne Rost) | ohne Auslauf | außen | weiß | optisch und akustisch | Abdeckung, Aufsatzrahmen, Aufsatzstück, Ausstiegszubehör, Befestigungsmittel, Dichtzubehör (für Druckwasser), Entwässerungsanschluss, Rost, Schlammeimer, Sicherungsketten | nicht verstellbar, feststehend | Edelstahl, Kunstharzbeton, Kunststoff, Stahl | 90,00 - 1.250,00 | 23,00 | 196,00 - 620,00 | Flachrost mit besonderem Design, Gitterrost, Schlitzrost | Eimer | A 15, B 125, C 250 | 50,00 - 100,00 | 0,09 - 1,53
Kombination Rohrsedimentation | 4002626912374 | 3000455 | fäkalienfreies Abwasser, fäkalienhaltiges Abwasser | Verlängerungsrohr, Zulaufstutzen mit Steckmuffe | Anschlussteil, Schlitzaufsatz, Stirnwand | Aufsatzrahmen (ohne Rost) | ohne Auslauf | außen | weiß | optisch und akustisch | Abdeckung, Aufsatzrahmen, Aufsatzstück, Ausstiegszubehör, Befestigungsmittel, Dichtzubehör (für Druckwasser), Entwässerungsanschluss, Rost, Schlammeimer, Sicherungsketten | nicht verstellbar, feststehend | Edelstahl, Kunstharzbeton, Kunststoff, Stahl | 90,00 - 1.250,00 | 23,00 | 196,00 - 620,00 | Flachrost mit besonderem Design, Gitterrost, Schlitzrost | Eimer | A 15, B 125, C 250 | 50,00 - 100,00 | 0,09 - 1,53
Kunststoffrinne schwarz mit Stegrost Stahl verzinkt 1000 mm EU | 8032738671827 | 2073082 | fäkalienfreies Abwasser, fäkalienhaltiges Abwasser | Verlängerungsrohr, Zulaufstutzen mit Steckmuffe | Anschlussteil, Schlitzaufsatz, Stirnwand | Aufsatzrahmen (ohne Rost) | ohne Auslauf | außen | weiß | optisch und akustisch | Abdeckung, Aufsatzrahmen, Aufsatzstück, Ausstiegszubehör, Befestigungsmittel, Dichtzubehör (für Druckwasser), Entwässerungsanschluss, Rost, Schlammeimer, Sicherungsketten | nicht verstellbar, feststehend | Edelstahl, Kunstharzbeton, Kunststoff, Stahl | 90,00 - 1.250,00 | 23,00 | 196,00 - 620,00 | Flachrost mit besonderem Design, Gitterrost, Schlitzrost | Eimer | A 15, B 125, C 250 | 50,00 - 100,00 | 0,09 - 1,53
Lemonex Ultra-Strong Spray 500 ml Reiniger | 4002626476005 | 2001820 | fäkalienfreies Abwasser, fäkalienhaltiges Abwasser | Verlängerungsrohr, Zulaufstutzen mit Steckmuffe | Anschlussteil, Schlitzaufsatz, Stirnwand | Aufsatzrahmen (ohne Rost) | ohne Auslauf | außen | weiß | optisch und akustisch | Abdeckung, Aufsatzrahmen, Aufsatzstück, Ausstiegszubehör, Befestigungsmittel, Dichtzubehör (für Druckwasser), Entwässerungsanschluss, Rost, Schlammeimer, Sicherungsketten | nicht verstellbar, feststehend | Edelstahl, Kunstharzbeton, Kunststoff, Stahl | 90,00 - 1.250,00 | 23,00 | 196,00 - 620,00 | Flachrost mit besonderem Design, Gitterrost, Schlitzrost | Eimer | A 15, B 125, C 250 | 50,00 - 100,00 | 0,09 - 1,53
Lochblendendrossel Stormbrixx HD DN/OD110 | 4002626905345 | 2081342 | fäkalienfreies Abwasser, fäkalienhaltiges Abwasser | Verlängerungsrohr, Zulaufstutzen mit Steckmuffe | Anschlussteil, Schlitzaufsatz, Stirnwand | Aufsatzrahmen (ohne Rost) | ohne Auslauf | außen | weiß | optisch und akustisch | Abdeckung, Aufsatzrahmen, Aufsatzstück, Ausstiegszubehör, Befestigungsmittel, Dichtzubehör (für Druckwasser), Entwässerungsanschluss, Rost, Schlammeimer, Sicherungsketten | nicht verstellbar, feststehend | Edelstahl, Kunstharzbeton, Kunststoff, Stahl | 90,00 - 1.250,00 | 23,00 | 196,00 - 620,00 | Flachrost mit besonderem Design, Gitterrost, Schlitzrost | Eimer | A 15, B 125, C 250 | 50,00 - 100,00 | 0,09 - 1,53 | https://cdn.ais-online.de/m2/85/62685/images/47/47805447px1570x2000.jpg
Lochblendendrossel Stormbrixx HD DN/OD200 | 4002626905369 | 2081344 | fäkalienfreies Abwasser, fäkalienhaltiges Abwasser | Verlängerungsrohr, Zulaufstutzen mit Steckmuffe | Anschlussteil, Schlitzaufsatz, Stirnwand | Aufsatzrahmen (ohne Rost) | ohne Auslauf | außen | weiß | optisch und akustisch | Abdeckung, Aufsatzrahmen, Aufsatzstück, Ausstiegszubehör, Befestigungsmittel, Dichtzubehör (für Druckwasser), Entwässerungsanschluss, Rost, Schlammeimer, Sicherungsketten | nicht verstellbar, feststehend | Edelstahl, Kunstharzbeton, Kunststoff, Stahl | 90,00 - 1.250,00 | 23,00 | 196,00 - 620,00 | Flachrost mit besonderem Design, Gitterrost, Schlitzrost | Eimer | A 15, B 125, C 250 | 50,00 - 100,00 | 0,09 - 1,53 | https://cdn.ais-online.de/m2/85/62685/images/47/47805447px1570x2000.jpg
Maschenrost mit Rahmen 1050 x 1050 mm | 4064626055833 | 3009621 | fäkalienfreies Abwasser, fäkalienhaltiges Abwasser | Verlängerungsrohr, Zulaufstutzen mit Steckmuffe | Anschlussteil, Schlitzaufsatz, Stirnwand | Aufsatzrahmen (ohne Rost) | ohne Auslauf | außen | weiß | optisch und akustisch | Abdeckung, Aufsatzrahmen, Aufsatzstück, Ausstiegszubehör, Befestigungsmittel, Dichtzubehör (für Druckwasser), Entwässerungsanschluss, Rost, Schlammeimer, Sicherungsketten | nicht verstellbar, feststehend | Edelstahl, Kunstharzbeton, Kunststoff, Stahl | 90,00 - 1.250,00 | 23,00 | 196,00 - 620,00 | Flachrost mit besonderem Design, Gitterrost, Schlitzrost | Eimer | A 15, B 125, C 250 | 50,00 - 100,00 | 0,09 - 1,53 | https://cdn.ais-online.de/m2/85/62685/images/82/48089682px2000x831.jpg
Mitnehmer Notbetätigung zu QUATRIX K | 4002626463043 | 2026250 | fäkalienfreies Abwasser, fäkalienhaltiges Abwasser | Verlängerungsrohr, Zulaufstutzen mit Steckmuffe | Anschlussteil, Schlitzaufsatz, Stirnwand | Aufsatzrahmen (ohne Rost) | ohne Auslauf | außen | weiß | optisch und akustisch | Abdeckung, Aufsatzrahmen, Aufsatzstück, Ausstiegszubehör, Befestigungsmittel, Dichtzubehör (für Druckwasser), Entwässerungsanschluss, Rost, Schlammeimer, Sicherungsketten | nicht verstellbar, feststehend | Edelstahl, Kunstharzbeton, Kunststoff, Stahl | 90,00 - 1.250,00 | 23,00 | 196,00 - 620,00 | Flachrost mit besonderem Design, Gitterrost, Schlitzrost | Eimer | A 15, B 125, C 250 | 50,00 - 100,00 | 0,09 - 1,53
Monoblock T275 H420/3 Revi 1m Typ links mit 45°Abgang DN 200 nach vorne mit Gussabdeckung, CR Dichtung | 4064626062091 | 3011119 | fäkalienfreies Abwasser, fäkalienhaltiges Abwasser | Verlängerungsrohr, Zulaufstutzen mit Steckmuffe | Anschlussteil, Schlitzaufsatz, Stirnwand | Aufsatzrahmen (ohne Rost) | ohne Auslauf | außen | weiß | optisch und akustisch | Abdeckung, Aufsatzrahmen, Aufsatzstück, Ausstiegszubehör, Befestigungsmittel, Dichtzubehör (für Druckwasser), Entwässerungsanschluss, Rost, Schlammeimer, Sicherungsketten | nicht verstellbar, feststehend | Edelstahl, Kunstharzbeton, Kunststoff, Stahl | 90,00 - 1.250,00 | 23,00 | 196,00 - 620,00 | Flachrost mit besonderem Design, Gitterrost, Schlitzrost | Eimer | A 15, B 125, C 250 | 50,00 - 100,00 | 0,09 - 1,53
Platte mit PEHD-Stutzen LAU DN160 für Einlaufkästen klein PEHD-Stutzen L300 mm - Rohteil | 4002626480828 | 2002876 | fäkalienfreies Abwasser, fäkalienhaltiges Abwasser | Verlängerungsrohr, Zulaufstutzen mit Steckmuffe | Anschlussteil, Schlitzaufsatz, Stirnwand | Aufsatzrahmen (ohne Rost) | ohne Auslauf | außen | weiß | optisch und akustisch | Abdeckung, Aufsatzrahmen, Aufsatzstück, Ausstiegszubehör, Befestigungsmittel, Dichtzubehör (für Druckwasser), Entwässerungsanschluss, Rost, Schlammeimer, Sicherungsketten | nicht verstellbar, feststehend | Edelstahl, Kunstharzbeton, Kunststoff, Stahl | 90,00 - 1.250,00 | 23,00 | 196,00 - 620,00 | Flachrost mit besonderem Design, Gitterrost, Schlitzrost | Eimer | A 15, B 125, C 250 | 50,00 - 100,00 | 0,09 - 1,53
Polychannel NW100 L1000 mm B118mm m Stegro verz A15 Stegrost | 4002626311207 | 2001136 | fäkalienfreies Abwasser, fäkalienhaltiges Abwasser | Verlängerungsrohr, Zulaufstutzen mit Steckmuffe | Anschlussteil, Schlitzaufsatz, Stirnwand | Aufsatzrahmen (ohne Rost) | ohne Auslauf | außen | weiß | optisch und akustisch | Abdeckung, Aufsatzrahmen, Aufsatzstück, Ausstiegszubehör, Befestigungsmittel, Dichtzubehör (für Druckwasser), Entwässerungsanschluss, Rost, Schlammeimer, Sicherungsketten | nicht verstellbar, feststehend | Edelstahl, Kunstharzbeton, Kunststoff, Stahl | 90,00 - 1.250,00 | 23,00 | 196,00 - 620,00 | Flachrost mit besonderem Design, Gitterrost, Schlitzrost | Eimer | A 15, B 125, C 250 | 50,00 - 100,00 | 0,09 - 1,53
Polychannel NW 100 L 500 mm B 118 mm mit Stegrost A15 Stahl verzinkt | 4002626362841 | 2001308 | fäkalienfreies Abwasser, fäkalienhaltiges Abwasser | Verlängerungsrohr, Zulaufstutzen mit Steckmuffe | Anschlussteil, Schlitzaufsatz, Stirnwand | Aufsatzrahmen (ohne Rost) | ohne Auslauf | außen | weiß | optisch und akustisch | Abdeckung, Aufsatzrahmen, Aufsatzstück, Ausstiegszubehör, Befestigungsmittel, Dichtzubehör (für Druckwasser), Entwässerungsanschluss, Rost, Schlammeimer, Sicherungsketten | nicht verstellbar, feststehend | Edelstahl, Kunstharzbeton, Kunststoff, Stahl | 90,00 - 1.250,00 | 23,00 | 196,00 - 620,00 | Flachrost mit besonderem Design, Gitterrost, Schlitzrost | Eimer | A 15, B 125, C 250 | 50,00 - 100,00 | 0,09 - 1,53
Powerlift-C 1500 mit DPS DN80 T545 | 4064626031820 | 3005099 | fäkalienfreies Abwasser, fäkalienhaltiges Abwasser | Verlängerungsrohr, Zulaufstutzen mit Steckmuffe | Anschlussteil, Schlitzaufsatz, Stirnwand | Aufsatzrahmen (ohne Rost) | ohne Auslauf | außen | weiß | optisch und akustisch | Abdeckung, Aufsatzrahmen, Aufsatzstück, Ausstiegszubehör, Befestigungsmittel, Dichtzubehör (für Druckwasser), Entwässerungsanschluss, Rost, Schlammeimer, Sicherungsketten | nicht verstellbar, feststehend | Edelstahl, Kunstharzbeton, Kunststoff, Stahl | 90,00 - 1.250,00 | 23,00 | 196,00 - 620,00 | Flachrost mit besonderem Design, Gitterrost, Schlitzrost | Eimer | A 15, B 125, C 250 | 50,00 - 100,00 | 0,09 - 1,53
PressdichtungsflanschPressdichtungsflans ch | 4068121186054 | 2023429 | fäkalienfreies Abwasser, fäkalienhaltiges Abwasser | Verlängerungsrohr, Zulaufstutzen mit Steckmuffe | Anschlussteil, Schlitzaufsatz, Stirnwand | Aufsatzrahmen (ohne Rost) | ohne Auslauf | außen | weiß | optisch und akustisch | Abdeckung, Aufsatzrahmen, Aufsatzstück, Ausstiegszubehör, Befestigungsmittel, Dichtzubehör (für Druckwasser), Entwässerungsanschluss, Rost, Schlammeimer, Sicherungsketten | nicht verstellbar, feststehend | Edelstahl, Kunstharzbeton, Kunststoff, Stahl | 90,00 - 1.250,00 | 23,00 | 196,00 - 620,00 | Flachrost mit besonderem Design, Gitterrost, Schlitzrost | Eimer | A 15, B 125, C 250 | 50,00 - 100,00 | 0,09 - 1,53
Pumpe Microboy mit Sonderfl. 0,9 kW / 2800 UPM/ 230V | 4002626952127 | 3004927 | fäkalienfreies Abwasser, fäkalienhaltiges Abwasser | Verlängerungsrohr, Zulaufstutzen mit Steckmuffe | Anschlussteil, Schlitzaufsatz, Stirnwand | Aufsatzrahmen (ohne Rost) | ohne Auslauf | außen | weiß | optisch und akustisch | Abdeckung, Aufsatzrahmen, Aufsatzstück, Ausstiegszubehör, Befestigungsmittel, Dichtzubehör (für Druckwasser), Entwässerungsanschluss, Rost, Schlammeimer, Sicherungsketten | nicht verstellbar, feststehend | Edelstahl, Kunstharzbeton, Kunststoff, Stahl | 90,00 - 1.250,00 | 23,00 | 196,00 - 620,00 | Flachrost mit besonderem Design, Gitterrost, Schlitzrost | Eimer | A 15, B 125, C 250 | 50,00 - 100,00 | 0,09 - 1,53
Rex Lith Reparaturset für Kunststoffoberflächen weiß | 4002626356345 | 2012380 | fäkalienfreies Abwasser, fäkalienhaltiges Abwasser | Verlängerungsrohr, Zulaufstutzen mit Steckmuffe | Anschlussteil, Schlitzaufsatz, Stirnwand | Aufsatzrahmen (ohne Rost) | ohne Auslauf | außen | weiß | optisch und akustisch | Abdeckung, Aufsatzrahmen, Aufsatzstück, Ausstiegszubehör, Befestigungsmittel, Dichtzubehör (für Druckwasser), Entwässerungsanschluss, Rost, Schlammeimer, Sicherungsketten | nicht verstellbar, feststehend | Edelstahl, Kunstharzbeton, Kunststoff, Stahl | 90,00 - 1.250,00 | 23,00 | 196,00 - 620,00 | Flachrost mit besonderem Design, Gitterrost, Schlitzrost | Eimer | A 15, B 125, C 250 | 50,00 - 100,00 | 0,09 - 1,53
Rohrsedimentation 3m | 4002626911933 | 3000440 | fäkalienfreies Abwasser, fäkalienhaltiges Abwasser | Verlängerungsrohr, Zulaufstutzen mit Steckmuffe | Anschlussteil, Schlitzaufsatz, Stirnwand | Aufsatzrahmen (ohne Rost) | ohne Auslauf | außen | weiß | optisch und akustisch | Abdeckung, Aufsatzrahmen, Aufsatzstück, Ausstiegszubehör, Befestigungsmittel, Dichtzubehör (für Druckwasser), Entwässerungsanschluss, Rost, Schlammeimer, Sicherungsketten | nicht verstellbar, feststehend | Edelstahl, Kunstharzbeton, Kunststoff, Stahl | 90,00 - 1.250,00 | 23,00 | 196,00 - 620,00 | Flachrost mit besonderem Design, Gitterrost, Schlitzrost | Eimer | A 15, B 125, C 250 | 50,00 - 100,00 | 0,09 - 1,53
Rohrsedimentation 6m | 4002626907738 | 3000441 | fäkalienfreies Abwasser, fäkalienhaltiges Abwasser | Verlängerungsrohr, Zulaufstutzen mit Steckmuffe | Anschlussteil, Schlitzaufsatz, Stirnwand | Aufsatzrahmen (ohne Rost) | ohne Auslauf | außen | weiß | optisch und akustisch | Abdeckung, Aufsatzrahmen, Aufsatzstück, Ausstiegszubehör, Befestigungsmittel, Dichtzubehör (für Druckwasser), Entwässerungsanschluss, Rost, Schlammeimer, Sicherungsketten | nicht verstellbar, feststehend | Edelstahl, Kunstharzbeton, Kunststoff, Stahl | 90,00 - 1.250,00 | 23,00 | 196,00 - 620,00 | Flachrost mit besonderem Design, Gitterrost, Schlitzrost | Eimer | A 15, B 125, C 250 | 50,00 - 100,00 | 0,09 - 1,53
Rost-Abhebesicherung für Lichtschacht u.Aufstockelement | 4002626285119 | 2001090 | fäkalienfreies Abwasser, fäkalienhaltiges Abwasser | Verlängerungsrohr, Zulaufstutzen mit Steckmuffe | Anschlussteil, Schlitzaufsatz, Stirnwand | Aufsatzrahmen (ohne Rost) | ohne Auslauf | außen | weiß | optisch und akustisch | Abdeckung, Aufsatzrahmen, Aufsatzstück, Ausstiegszubehör, Befestigungsmittel, Dichtzubehör (für Druckwasser), Entwässerungsanschluss, Rost, Schlammeimer, Sicherungsketten | nicht verstellbar, feststehend | Edelstahl, Kunstharzbeton, Kunststoff, Stahl | 90,00 - 1.250,00 | 23,00 | 196,00 - 620,00 | Flachrost mit besonderem Design, Gitterrost, Schlitzrost | Eimer | A 15, B 125, C 250 | 50,00 - 100,00 | 0,09 - 1,53 | https://cdn.ais-online.de/m2/85/62685/images/17/46272717px1000x915.webp https://cdn.ais-online.de/m2/85/62685/images/30/47803130px2000x1831.jpg
SA D400 DN425 mLuft | 4002626843401 | 3012226 | fäkalienfreies Abwasser, fäkalienhaltiges Abwasser | Verlängerungsrohr, Zulaufstutzen mit Steckmuffe | Anschlussteil, Schlitzaufsatz, Stirnwand | Aufsatzrahmen (ohne Rost) | ohne Auslauf | außen | weiß | optisch und akustisch | Abdeckung, Aufsatzrahmen, Aufsatzstück, Ausstiegszubehör, Befestigungsmittel, Dichtzubehör (für Druckwasser), Entwässerungsanschluss, Rost, Schlammeimer, Sicherungsketten | nicht verstellbar, feststehend | Edelstahl, Kunstharzbeton, Kunststoff, Stahl | 90,00 - 1.250,00 | 23,00 | 196,00 - 620,00 | Flachrost mit besonderem Design, Gitterrost, Schlitzrost | Eimer | A 15, B 125, C 250 | 50,00 - 100,00 | 0,09 - 1,53
SA D400 DN425 o.Luft | 4002626843395 | 3012225 | fäkalienfreies Abwasser, fäkalienhaltiges Abwasser | Verlängerungsrohr, Zulaufstutzen mit Steckmuffe | Anschlussteil, Schlitzaufsatz, Stirnwand | Aufsatzrahmen (ohne Rost) | ohne Auslauf | außen | weiß | optisch und akustisch | Abdeckung, Aufsatzrahmen, Aufsatzstück, Ausstiegszubehör, Befestigungsmittel, Dichtzubehör (für Druckwasser), Entwässerungsanschluss, Rost, Schlammeimer, Sicherungsketten | nicht verstellbar, feststehend | Edelstahl, Kunstharzbeton, Kunststoff, Stahl | 90,00 - 1.250,00 | 23,00 | 196,00 - 620,00 | Flachrost mit besonderem Design, Gitterrost, Schlitzrost | Eimer | A 15, B 125, C 250 | 50,00 - 100,00 | 0,09 - 1,53
Schachtzwischenteil 594x594x457 ACO Stormbrixx SD | 4064626036559 | 3006591 | fäkalienfreies Abwasser, fäkalienhaltiges Abwasser | Verlängerungsrohr, Zulaufstutzen mit Steckmuffe | Anschlussteil, Schlitzaufsatz, Stirnwand | Aufsatzrahmen (ohne Rost) | ohne Auslauf | außen | weiß | optisch und akustisch | Abdeckung, Aufsatzrahmen, Aufsatzstück, Ausstiegszubehör, Befestigungsmittel, Dichtzubehör (für Druckwasser), Entwässerungsanschluss, Rost, Schlammeimer, Sicherungsketten | nicht verstellbar, feststehend | Edelstahl, Kunstharzbeton, Kunststoff, Stahl | 90,00 - 1.250,00 | 23,00 | 196,00 - 620,00 | Flachrost mit besonderem Design, Gitterrost, Schlitzrost | Eimer | A 15, B 125, C 250 | 50,00 - 100,00 | 0,09 - 1,53 | https://cdn.ais-online.de/m2/85/62685/images/64/47805164px1937x2000.jpg
Scheren weiß kurz neue Version breiter Absatz bis 400 mm | 4002626370945 | 2012626 | fäkalienfreies Abwasser, fäkalienhaltiges Abwasser | Verlängerungsrohr, Zulaufstutzen mit Steckmuffe | Anschlussteil, Schlitzaufsatz, Stirnwand | Aufsatzrahmen (ohne Rost) | ohne Auslauf | außen | weiß | optisch und akustisch | Abdeckung, Aufsatzrahmen, Aufsatzstück, Ausstiegszubehör, Befestigungsmittel, Dichtzubehör (für Druckwasser), Entwässerungsanschluss, Rost, Schlammeimer, Sicherungsketten | nicht verstellbar, feststehend | Edelstahl, Kunstharzbeton, Kunststoff, Stahl | 90,00 - 1.250,00 | 23,00 | 196,00 - 620,00 | Flachrost mit besonderem Design, Gitterrost, Schlitzrost | Eimer | A 15, B 125, C 250 | 50,00 - 100,00 | 0,09 - 1,53
Scheren weiß lang neue Version breiter Absatz ab 400 mm | 4002626370952 | 2012627 | fäkalienfreies Abwasser, fäkalienhaltiges Abwasser | Verlängerungsrohr, Zulaufstutzen mit Steckmuffe | Anschlussteil, Schlitzaufsatz, Stirnwand | Aufsatzrahmen (ohne Rost) | ohne Auslauf | außen | weiß | optisch und akustisch | Abdeckung, Aufsatzrahmen, Aufsatzstück, Ausstiegszubehör, Befestigungsmittel, Dichtzubehör (für Druckwasser), Entwässerungsanschluss, Rost, Schlammeimer, Sicherungsketten | nicht verstellbar, feststehend | Edelstahl, Kunstharzbeton, Kunststoff, Stahl | 90,00 - 1.250,00 | 23,00 | 196,00 - 620,00 | Flachrost mit besonderem Design, Gitterrost, Schlitzrost | Eimer | A 15, B 125, C 250 | 50,00 - 100,00 | 0,09 - 1,53
Sechskantschraube M16x30 Stahl verzinkt | 4002626838438 | 2036586 | fäkalienfreies Abwasser, fäkalienhaltiges Abwasser | Verlängerungsrohr, Zulaufstutzen mit Steckmuffe | Anschlussteil, Schlitzaufsatz, Stirnwand | Aufsatzrahmen (ohne Rost) | ohne Auslauf | außen | weiß | optisch und akustisch | Abdeckung, Aufsatzrahmen, Aufsatzstück, Ausstiegszubehör, Befestigungsmittel, Dichtzubehör (für Druckwasser), Entwässerungsanschluss, Rost, Schlammeimer, Sicherungsketten | nicht verstellbar, feststehend | Edelstahl, Kunstharzbeton, Kunststoff, Stahl | 90,00 - 1.250,00 | 23,00 | 196,00 - 620,00 | Flachrost mit besonderem Design, Gitterrost, Schlitzrost | Eimer | A 15, B 125, C 250 | 50,00 - 100,00 | 0,09 - 1,53
Sedismart+ 2000 | 4002626866943 | 2080872 | fäkalienfreies Abwasser, fäkalienhaltiges Abwasser | Verlängerungsrohr, Zulaufstutzen mit Steckmuffe | Anschlussteil, Schlitzaufsatz, Stirnwand | Aufsatzrahmen (ohne Rost) | ohne Auslauf | außen | weiß | optisch und akustisch | Abdeckung, Aufsatzrahmen, Aufsatzstück, Ausstiegszubehör, Befestigungsmittel, Dichtzubehör (für Druckwasser), Entwässerungsanschluss, Rost, Schlammeimer, Sicherungsketten | nicht verstellbar, feststehend | Edelstahl, Kunstharzbeton, Kunststoff, Stahl | 90,00 - 1.250,00 | 23,00 | 196,00 - 620,00 | Flachrost mit besonderem Design, Gitterrost, Schlitzrost | Eimer | A 15, B 125, C 250 | 50,00 - 100,00 | 0,09 - 1,53
Stormbrixx Ready Fertigrigole 6,0 mx2,4mx0,49m= 7,05m³ | 4002626907127 | 3000909 | fäkalienfreies Abwasser, fäkalienhaltiges Abwasser | Verlängerungsrohr, Zulaufstutzen mit Steckmuffe | Anschlussteil, Schlitzaufsatz, Stirnwand | Aufsatzrahmen (ohne Rost) | ohne Auslauf | außen | weiß | optisch und akustisch | Abdeckung, Aufsatzrahmen, Aufsatzstück, Ausstiegszubehör, Befestigungsmittel, Dichtzubehör (für Druckwasser), Entwässerungsanschluss, Rost, Schlammeimer, Sicherungsketten | nicht verstellbar, feststehend | Edelstahl, Kunstharzbeton, Kunststoff, Stahl | 90,00 - 1.250,00 | 23,00 | 196,00 - 620,00 | Flachrost mit besonderem Design, Gitterrost, Schlitzrost | Eimer | A 15, B 125, C 250 | 50,00 - 100,00 | 0,09 - 1,53
Stormbrixx Ready Fertigrigole 6,0 mx2,4mx1,40 m= 20,16m³ | 4002626907141 | 3000911 | fäkalienfreies Abwasser, fäkalienhaltiges Abwasser | Verlängerungsrohr, Zulaufstutzen mit Steckmuffe | Anschlussteil, Schlitzaufsatz, Stirnwand | Aufsatzrahmen (ohne Rost) | ohne Auslauf | außen | weiß | optisch und akustisch | Abdeckung, Aufsatzrahmen, Aufsatzstück, Ausstiegszubehör, Befestigungsmittel, Dichtzubehör (für Druckwasser), Entwässerungsanschluss, Rost, Schlammeimer, Sicherungsketten | nicht verstellbar, feststehend | Edelstahl, Kunstharzbeton, Kunststoff, Stahl | 90,00 - 1.250,00 | 23,00 | 196,00 - 620,00 | Flachrost mit besonderem Design, Gitterrost, Schlitzrost | Eimer | A 15, B 125, C 250 | 50,00 - 100,00 | 0,09 - 1,53
Stormclean 1000 DN160 | 4064626034975 | 3006239 | fäkalienfreies Abwasser, fäkalienhaltiges Abwasser | Verlängerungsrohr, Zulaufstutzen mit Steckmuffe | Anschlussteil, Schlitzaufsatz, Stirnwand | Aufsatzrahmen (ohne Rost) | ohne Auslauf | außen | weiß | optisch und akustisch | Abdeckung, Aufsatzrahmen, Aufsatzstück, Ausstiegszubehör, Befestigungsmittel, Dichtzubehör (für Druckwasser), Entwässerungsanschluss, Rost, Schlammeimer, Sicherungsketten | nicht verstellbar, feststehend | Edelstahl, Kunstharzbeton, Kunststoff, Stahl | 90,00 - 1.250,00 | 23,00 | 196,00 - 620,00 | Flachrost mit besonderem Design, Gitterrost, Schlitzrost | Eimer | A 15, B 125, C 250 | 50,00 - 100,00 | 0,09 - 1,53
Stormclean 1500 DN200 | 4064626034999 | 3006261 | fäkalienfreies Abwasser, fäkalienhaltiges Abwasser | Verlängerungsrohr, Zulaufstutzen mit Steckmuffe | Anschlussteil, Schlitzaufsatz, Stirnwand | Aufsatzrahmen (ohne Rost) | ohne Auslauf | außen | weiß | optisch und akustisch | Abdeckung, Aufsatzrahmen, Aufsatzstück, Ausstiegszubehör, Befestigungsmittel, Dichtzubehör (für Druckwasser), Entwässerungsanschluss, Rost, Schlammeimer, Sicherungsketten | nicht verstellbar, feststehend | Edelstahl, Kunstharzbeton, Kunststoff, Stahl | 90,00 - 1.250,00 | 23,00 | 196,00 - 620,00 | Flachrost mit besonderem Design, Gitterrost, Schlitzrost | Eimer | A 15, B 125, C 250 | 50,00 - 100,00 | 0,09 - 1,53
Stormclean 1750 DN200 | 4064626035002 | 3006262 | fäkalienfreies Abwasser, fäkalienhaltiges Abwasser | Verlängerungsrohr, Zulaufstutzen mit Steckmuffe | Anschlussteil, Schlitzaufsatz, Stirnwand | Aufsatzrahmen (ohne Rost) | ohne Auslauf | außen | weiß | optisch und akustisch | Abdeckung, Aufsatzrahmen, Aufsatzstück, Ausstiegszubehör, Befestigungsmittel, Dichtzubehör (für Druckwasser), Entwässerungsanschluss, Rost, Schlammeimer, Sicherungsketten | nicht verstellbar, feststehend | Edelstahl, Kunstharzbeton, Kunststoff, Stahl | 90,00 - 1.250,00 | 23,00 | 196,00 - 620,00 | Flachrost mit besonderem Design, Gitterrost, Schlitzrost | Eimer | A 15, B 125, C 250 | 50,00 - 100,00 | 0,09 - 1,53
Stormclean 2200 DN250 | 4064626035019 | 3006263 | fäkalienfreies Abwasser, fäkalienhaltiges Abwasser | Verlängerungsrohr, Zulaufstutzen mit Steckmuffe | Anschlussteil, Schlitzaufsatz, Stirnwand | Aufsatzrahmen (ohne Rost) | ohne Auslauf | außen | weiß | optisch und akustisch | Abdeckung, Aufsatzrahmen, Aufsatzstück, Ausstiegszubehör, Befestigungsmittel, Dichtzubehör (für Druckwasser), Entwässerungsanschluss, Rost, Schlammeimer, Sicherungsketten | nicht verstellbar, feststehend | Edelstahl, Kunstharzbeton, Kunststoff, Stahl | 90,00 - 1.250,00 | 23,00 | 196,00 - 620,00 | Flachrost mit besonderem Design, Gitterrost, Schlitzrost | Eimer | A 15, B 125, C 250 | 50,00 - 100,00 | 0,09 - 1,53
Straßenbaukappe Kl.D zu Lipumax-C und Lipulift-C | 4002626853868 | 2037530 | fäkalienfreies Abwasser, fäkalienhaltiges Abwasser | Verlängerungsrohr, Zulaufstutzen mit Steckmuffe | Anschlussteil, Schlitzaufsatz, Stirnwand | Aufsatzrahmen (ohne Rost) | ohne Auslauf | außen | weiß | optisch und akustisch | Abdeckung, Aufsatzrahmen, Aufsatzstück, Ausstiegszubehör, Befestigungsmittel, Dichtzubehör (für Druckwasser), Entwässerungsanschluss, Rost, Schlammeimer, Sicherungsketten | nicht verstellbar, feststehend | Edelstahl, Kunstharzbeton, Kunststoff, Stahl | 90,00 - 1.250,00 | 23,00 | 196,00 - 620,00 | Flachrost mit besonderem Design, Gitterrost, Schlitzrost | Eimer | A 15, B 125, C 250 | 50,00 - 100,00 | 0,09 - 1,53
TP KCM065FD+002021X3 mit Kupplung DN80 PN16 | 4002626945280 | 3004535 | fäkalienfreies Abwasser, fäkalienhaltiges Abwasser | Verlängerungsrohr, Zulaufstutzen mit Steckmuffe | Anschlussteil, Schlitzaufsatz, Stirnwand | Aufsatzrahmen (ohne Rost) | ohne Auslauf | außen | weiß | optisch und akustisch | Abdeckung, Aufsatzrahmen, Aufsatzstück, Ausstiegszubehör, Befestigungsmittel, Dichtzubehör (für Druckwasser), Entwässerungsanschluss, Rost, Schlammeimer, Sicherungsketten | nicht verstellbar, feststehend | Edelstahl, Kunstharzbeton, Kunststoff, Stahl | 90,00 - 1.250,00 | 23,00 | 196,00 - 620,00 | Flachrost mit besonderem Design, Gitterrost, Schlitzrost | Eimer | A 15, B 125, C 250 | 50,00 - 100,00 | 0,09 - 1,53
UT 2,2 HMS Dach-Bypass DN300 T760 | 4002626528230 | 2030545 | fäkalienfreies Abwasser, fäkalienhaltiges Abwasser | Verlängerungsrohr, Zulaufstutzen mit Steckmuffe | Anschlussteil, Schlitzaufsatz, Stirnwand | Aufsatzrahmen (ohne Rost) | ohne Auslauf | außen | weiß | optisch und akustisch | Abdeckung, Aufsatzrahmen, Aufsatzstück, Ausstiegszubehör, Befestigungsmittel, Dichtzubehör (für Druckwasser), Entwässerungsanschluss, Rost, Schlammeimer, Sicherungsketten | nicht verstellbar, feststehend | Edelstahl, Kunstharzbeton, Kunststoff, Stahl | 90,00 - 1.250,00 | 23,00 | 196,00 - 620,00 | Flachrost mit besonderem Design, Gitterrost, Schlitzrost | Eimer | A 15, B 125, C 250 | 50,00 - 100,00 | 0,09 - 1,53
Verbinderclip für Self Schlitzaufsätze | 4002626507013 | 2023412 | fäkalienfreies Abwasser, fäkalienhaltiges Abwasser | Verlängerungsrohr, Zulaufstutzen mit Steckmuffe | Anschlussteil, Schlitzaufsatz, Stirnwand | Aufsatzrahmen (ohne Rost) | ohne Auslauf | außen | weiß | optisch und akustisch | Abdeckung, Aufsatzrahmen, Aufsatzstück, Ausstiegszubehör, Befestigungsmittel, Dichtzubehör (für Druckwasser), Entwässerungsanschluss, Rost, Schlammeimer, Sicherungsketten | nicht verstellbar, feststehend | Edelstahl, Kunstharzbeton, Kunststoff, Stahl | 90,00 - 1.250,00 | 23,00 | 196,00 - 620,00 | Flachrost mit besonderem Design, Gitterrost, Schlitzrost | Eimer | A 15, B 125, C 250 | 50,00 - 100,00 | 0,09 - 1,53 | https://cdn.ais-online.de/m2/85/62685/images/07/46273407px1000x169.webp
Verlängerung 180 mmVerlängerung 180 mm | 4068121186047 | 2023427 | fäkalienfreies Abwasser, fäkalienhaltiges Abwasser | Verlängerungsrohr, Zulaufstutzen mit Steckmuffe | Anschlussteil, Schlitzaufsatz, Stirnwand | Aufsatzrahmen (ohne Rost) | ohne Auslauf | außen | weiß | optisch und akustisch | Abdeckung, Aufsatzrahmen, Aufsatzstück, Ausstiegszubehör, Befestigungsmittel, Dichtzubehör (für Druckwasser), Entwässerungsanschluss, Rost, Schlammeimer, Sicherungsketten | nicht verstellbar, feststehend | Edelstahl, Kunstharzbeton, Kunststoff, Stahl | 90,00 - 1.250,00 | 23,00 | 196,00 - 620,00 | Flachrost mit besonderem Design, Gitterrost, Schlitzrost | Eimer | A 15, B 125, C 250 | 50,00 - 100,00 | 0,09 - 1,53
Wartungssatz zu Muli-UF MWP | 4002626907653 | 2026152 | fäkalienfreies Abwasser, fäkalienhaltiges Abwasser | Verlängerungsrohr, Zulaufstutzen mit Steckmuffe | Anschlussteil, Schlitzaufsatz, Stirnwand | Aufsatzrahmen (ohne Rost) | ohne Auslauf | außen | weiß | optisch und akustisch | Abdeckung, Aufsatzrahmen, Aufsatzstück, Ausstiegszubehör, Befestigungsmittel, Dichtzubehör (für Druckwasser), Entwässerungsanschluss, Rost, Schlammeimer, Sicherungsketten | nicht verstellbar, feststehend | Edelstahl, Kunstharzbeton, Kunststoff, Stahl | 90,00 - 1.250,00 | 23,00 | 196,00 - 620,00 | Flachrost mit besonderem Design, Gitterrost, Schlitzrost | Eimer | A 15, B 125, C 250 | 50,00 - 100,00 | 0,09 - 1,53
Zulaufstutzen DN 50 | 4068121186092 | 2026397 | fäkalienfreies Abwasser, fäkalienhaltiges Abwasser | Verlängerungsrohr, Zulaufstutzen mit Steckmuffe | Anschlussteil, Schlitzaufsatz, Stirnwand | Aufsatzrahmen (ohne Rost) | ohne Auslauf | außen | weiß | optisch und akustisch | Abdeckung, Aufsatzrahmen, Aufsatzstück, Ausstiegszubehör, Befestigungsmittel, Dichtzubehör (für Druckwasser), Entwässerungsanschluss, Rost, Schlammeimer, Sicherungsketten | nicht verstellbar, feststehend | Edelstahl, Kunstharzbeton, Kunststoff, Stahl | 90,00 - 1.250,00 | 23,00 | 196,00 - 620,00 | Flachrost mit besonderem Design, Gitterrost, Schlitzrost | Eimer | A 15, B 125, C 250 | 50,00 - 100,00 | 0,09 - 1,53 | https://cdn.ais-online.de/m2/85/62685/images/51/46272551px1000x782.webp
Zylinderschraube DIN912-M6x20 | 4064626035491 | 3006395 | fäkalienfreies Abwasser, fäkalienhaltiges Abwasser | Verlängerungsrohr, Zulaufstutzen mit Steckmuffe | Anschlussteil, Schlitzaufsatz, Stirnwand | Aufsatzrahmen (ohne Rost) | ohne Auslauf | außen | weiß | optisch und akustisch | Abdeckung, Aufsatzrahmen, Aufsatzstück, Ausstiegszubehör, Befestigungsmittel, Dichtzubehör (für Druckwasser), Entwässerungsanschluss, Rost, Schlammeimer, Sicherungsketten | nicht verstellbar, feststehend | Edelstahl, Kunstharzbeton, Kunststoff, Stahl | 90,00 - 1.250,00 | 23,00 | 196,00 - 620,00 | Flachrost mit besonderem Design, Gitterrost, Schlitzrost | Eimer | A 15, B 125, C 250 | 50,00 - 100,00 | 0,09 - 1,53
powered by Heinze