## Gerflor
Gerflor
Name | GTIN | HAN | Benutzungsintensität | Bewertungsgruppe Rutschgefahr | Farbton | Werkstoff | Breite (mm) | Länge (mm) | Aufladungsspannung im Begehversuch | Befestigung | Bodenbelag heterogen/homogen | Brandverhalten | Chemische Beständigkeit | Dekontaminierbarkeit | Farbechtheit | Formaldehyd Emissionsklasse | Lieferform | RTS Emissionsklasse | Verschleißgruppe/-klasse Bodenbelag | Anteil Recyclingmaterial (%) | Dicke Nutzschicht (mm) | Gesamtdicke Belag (mm) | Gewicht (kg/m²) | Reflexionsgrad (%) | Resteindruck (mm) | Trittschallverbesserungsmaß (dB) | Wärmeleitfähigkeit (W/(m*K)) | Gerflor_Farbcode | Desinfektionsmittelbeständig | Lichtechtheit | Maßstabilität | Nachhaltigkeit | Oberflächenvergütung | Zertifikate | Frei von Schwermetallen | TVOC (28 Tage) | Antibakterielle Aktivität (E. coli – S. aureus – MRSA) | Antivirale Aktivität (Humanes Coronavirus 229E) | Renovierbar | Lebenslang einpflegefrei | NCS Farbton | Ausführung Bodenbelag | Ballrückprall | Bilder
AFFINITY SPORT 2X20ML - Bahnen |  |  | Klasse 34, Klasse 43 | R 9 | beige, blau, braun, dunkelbeige, dunkelbraun, dunkelgrau, gelb, grau, grün, hellbeige, hellgrau, orange, rot, schwarz, violett | Vinyl | 2.000,00 | 20.000,00 | max. 2 kV (antistatisch) | kleben | homogen | Bfl-s1 | chemikalienbeständig gem. Herstellerangabe, haushaltschemikalienbeständig | sehr gut | lichtecht | E1 | Rolle | M1 | Bindemittelgehalt Typ I | 25,00 | 2,00 | 2,00 | 2,80 | 6,70 - 72,20 | 0,02 | 5,00 | 0,25 | 4401, 4402, 4403, 4404, 4405, 4407, 4408, 4409, 4410, 4411, 4412, 4413, 4416, 4417, 4420, 4422, 4424, 4425, 4426, 4427, 4428, 4429, 4430, 4431, 4432, 4433, 4434, 4435, 4436, 4437, 4441, 4443, 4444, 4445, 4446, 4447, 4448, 4450, 4455, 4457, 4459, 4460, 4463, 4466, 4467, 4475, 4476, 4481, 4482, 4496 | Ja | ≥ Stufe 7 | ≤ 0,40 % | vollständig recycelbar, teilweise hergestellt aus hauseigenem Recyclat, recycelter Inhalt bis zu 25 % | Evercare™ | FloorScore® | Ja | < 10 µg/m³ | > 99 % wachstumshemmend | 99,7 % nach 2 h; 99,9 % nach 5 h | Ja | Ja | 8500-N, 1005-Y40R, 4040-G30Y, 1515-R90B, 5010-G30Y, 2020-G40Y, 5040-B30G, 1050-Y10R, 3005-R80B, 3005-Y20R, 5030-R90B, 1505-Y20R, 2000-N, 3010-R80B, 1005-Y30R, 1002-Y50R, 5010-B10G, 2502-G, 1030-Y20R, 1015-R10B, 3010-R, 5005-Y50R, 2500-N, 4020-G50Y, 5500-N, 5030-R, 2005-Y40R, 3040-Y70R, 7000-N, 2570-Y50R, 5000-N, 3020-R90B, 2060-R, 2030-R40B, 2002-Y50R, 3030-Y30R, 4010-G90Y, 2010-Y20R, 5502-B, 4502-B, 1040-G50Y, 4040-R90B, 7010-Y50R, 7005-Y50R, 4502-Y, 1500-N, 2020-B30G, 3502-R, 5020-B10G | einschichtig | ≥ 90 % | https://cdn.ais-online.de/m2/45/65245/images/59/48948059px1024x748.jpg https://cdn.ais-online.de/m2/45/65245/images/32/48947932px1024x748.jpg https://cdn.ais-online.de/m2/45/65245/images/63/48947963px1024x748.jpg https://cdn.ais-online.de/m2/45/65245/images/14/48948014px1024x748.jpg https://cdn.ais-online.de/m2/45/65245/images/53/48948053px1024x748.jpg https://cdn.ais-online.de/m2/45/65245/images/57/48947957px1024x748.jpg https://cdn.ais-online.de/m2/45/65245/images/23/48948023px1024x748.jpg https://cdn.ais-online.de/m2/45/65245/images/47/48947947px1024x748.jpg https://cdn.ais-online.de/m2/45/65245/images/62/48948062px1024x748.jpg https://cdn.ais-online.de/m2/45/65245/images/11/48948011px1024x748.jpg https://cdn.ais-online.de/m2/45/65245/images/08/48948008px442x680.jpg https://cdn.ais-online.de/m2/45/65245/images/23/48947923px1024x748.jpg https://cdn.ais-online.de/m2/45/65245/images/26/48947926px1024x748.jpg https://cdn.ais-online.de/m2/45/65245/images/68/48948068px1024x748.jpg https://cdn.ais-online.de/m2/45/65245/images/51/48947951px1024x748.jpg https://cdn.ais-online.de/m2/45/65245/images/84/48947984px1024x748.jpg https://cdn.ais-online.de/m2/45/65245/images/72/48947972px1024x748.jpg https://cdn.ais-online.de/m2/45/65245/images/41/48947941px1024x748.jpg https://cdn.ais-online.de/m2/45/65245/images/05/48948005px1024x748.jpg https://cdn.ais-online.de/m2/45/65245/images/35/48948035px1024x748.jpg https://cdn.ais-online.de/m2/45/65245/images/17/48948017px1024x748.jpg https://cdn.ais-online.de/m2/45/65245/images/50/48948050px1024x748.jpg https://cdn.ais-online.de/m2/45/65245/images/96/48947996px1024x748.jpg https://cdn.ais-online.de/m2/45/65245/images/93/48947993px1024x748.jpg https://cdn.ais-online.de/m2/45/65245/images/47/48948047px1024x748.jpg https://cdn.ais-online.de/m2/45/65245/images/35/48947935px1024x748.jpg https://cdn.ais-online.de/m2/45/65245/images/65/48948065px1024x748.jpg https://cdn.ais-online.de/m2/45/65245/images/75/48947975px1024x748.jpg https://cdn.ais-online.de/m2/45/65245/images/90/48947990px1024x748.jpg https://cdn.ais-online.de/m2/45/65245/images/44/48948044px1024x748.jpg https://cdn.ais-online.de/m2/45/65245/images/20/48948020px1024x748.jpg https://cdn.ais-online.de/m2/45/65245/images/32/48948032px1024x748.jpg https://cdn.ais-online.de/m2/45/65245/images/81/48947981px1024x748.jpg https://cdn.ais-online.de/m2/45/65245/images/26/48948026px1024x748.jpg https://cdn.ais-online.de/m2/45/65245/images/60/48947960px1024x748.jpg https://cdn.ais-online.de/m2/45/65245/images/78/48947978px1024x748.jpg https://cdn.ais-online.de/m2/45/65245/images/41/48948041px1024x748.jpg https://cdn.ais-online.de/m2/45/65245/images/56/48948056px1024x748.jpg https://cdn.ais-online.de/m2/45/65245/images/44/48947944px1024x748.jpg https://cdn.ais-online.de/m2/45/65245/images/38/48948038px1024x748.jpg https://cdn.ais-online.de/m2/45/65245/images/38/48947938px1024x748.jpg https://cdn.ais-online.de/m2/45/65245/images/29/48948029px1024x748.jpg https://cdn.ais-online.de/m2/45/65245/images/29/48947929px1024x748.jpg https://cdn.ais-online.de/m2/45/65245/images/54/48947954px1024x748.jpg https://cdn.ais-online.de/m2/45/65245/images/99/48947999px1024x748.jpg https://cdn.ais-online.de/m2/45/65245/images/66/48947966px1024x748.jpg https://cdn.ais-online.de/m2/45/65245/images/87/48947987px1024x748.jpg https://cdn.ais-online.de/m2/45/65245/images/02/48948002px1024x748.jpg https://cdn.ais-online.de/m2/45/65245/images/69/48947969px1024x748.jpg https://cdn.ais-online.de/m2/45/65245/images/20/48947920px1024x748.jpg
AFFINITY SPORT 2X20ML - AMBER | 3475710615498 | 86884425 | Klasse 34, Klasse 43 | R 9 | beige, blau, braun, dunkelbeige, dunkelbraun, dunkelgrau, gelb, grau, grün, hellbeige, hellgrau, orange, rot, schwarz, violett | Vinyl | 2.000,00 | 20.000,00 | max. 2 kV (antistatisch) | kleben | homogen | Bfl-s1 | chemikalienbeständig gem. Herstellerangabe, haushaltschemikalienbeständig | sehr gut | lichtecht | E1 | Rolle | M1 | Bindemittelgehalt Typ I | 25,00 | 2,00 | 2,00 | 2,80 | 6,70 - 72,20 | 0,02 | 5,00 | 0,25 | 4401, 4402, 4403, 4404, 4405, 4407, 4408, 4409, 4410, 4411, 4412, 4413, 4416, 4417, 4420, 4422, 4424, 4425, 4426, 4427, 4428, 4429, 4430, 4431, 4432, 4433, 4434, 4435, 4436, 4437, 4441, 4443, 4444, 4445, 4446, 4447, 4448, 4450, 4455, 4457, 4459, 4460, 4463, 4466, 4467, 4475, 4476, 4481, 4482, 4496 | Ja | ≥ Stufe 7 | ≤ 0,40 % | vollständig recycelbar, teilweise hergestellt aus hauseigenem Recyclat, recycelter Inhalt bis zu 25 % | Evercare™ | FloorScore® | Ja | < 10 µg/m³ | > 99 % wachstumshemmend | 99,7 % nach 2 h; 99,9 % nach 5 h | Ja | Ja | 8500-N, 1005-Y40R, 4040-G30Y, 1515-R90B, 5010-G30Y, 2020-G40Y, 5040-B30G, 1050-Y10R, 3005-R80B, 3005-Y20R, 5030-R90B, 1505-Y20R, 2000-N, 3010-R80B, 1005-Y30R, 1002-Y50R, 5010-B10G, 2502-G, 1030-Y20R, 1015-R10B, 3010-R, 5005-Y50R, 2500-N, 4020-G50Y, 5500-N, 5030-R, 2005-Y40R, 3040-Y70R, 7000-N, 2570-Y50R, 5000-N, 3020-R90B, 2060-R, 2030-R40B, 2002-Y50R, 3030-Y30R, 4010-G90Y, 2010-Y20R, 5502-B, 4502-B, 1040-G50Y, 4040-R90B, 7010-Y50R, 7005-Y50R, 4502-Y, 1500-N, 2020-B30G, 3502-R, 5020-B10G | einschichtig | ≥ 90 % | https://cdn.ais-online.de/m2/45/65245/images/23/48947923px1024x748.jpg
AFFINITY SPORT 2X20ML - AMETHYST | 3475710615658 | 86884476 | Klasse 34, Klasse 43 | R 9 | beige, blau, braun, dunkelbeige, dunkelbraun, dunkelgrau, gelb, grau, grün, hellbeige, hellgrau, orange, rot, schwarz, violett | Vinyl | 2.000,00 | 20.000,00 | max. 2 kV (antistatisch) | kleben | homogen | Bfl-s1 | chemikalienbeständig gem. Herstellerangabe, haushaltschemikalienbeständig | sehr gut | lichtecht | E1 | Rolle | M1 | Bindemittelgehalt Typ I | 25,00 | 2,00 | 2,00 | 2,80 | 6,70 - 72,20 | 0,02 | 5,00 | 0,25 | 4401, 4402, 4403, 4404, 4405, 4407, 4408, 4409, 4410, 4411, 4412, 4413, 4416, 4417, 4420, 4422, 4424, 4425, 4426, 4427, 4428, 4429, 4430, 4431, 4432, 4433, 4434, 4435, 4436, 4437, 4441, 4443, 4444, 4445, 4446, 4447, 4448, 4450, 4455, 4457, 4459, 4460, 4463, 4466, 4467, 4475, 4476, 4481, 4482, 4496 | Ja | ≥ Stufe 7 | ≤ 0,40 % | vollständig recycelbar, teilweise hergestellt aus hauseigenem Recyclat, recycelter Inhalt bis zu 25 % | Evercare™ | FloorScore® | Ja | < 10 µg/m³ | > 99 % wachstumshemmend | 99,7 % nach 2 h; 99,9 % nach 5 h | Ja | Ja | 8500-N, 1005-Y40R, 4040-G30Y, 1515-R90B, 5010-G30Y, 2020-G40Y, 5040-B30G, 1050-Y10R, 3005-R80B, 3005-Y20R, 5030-R90B, 1505-Y20R, 2000-N, 3010-R80B, 1005-Y30R, 1002-Y50R, 5010-B10G, 2502-G, 1030-Y20R, 1015-R10B, 3010-R, 5005-Y50R, 2500-N, 4020-G50Y, 5500-N, 5030-R, 2005-Y40R, 3040-Y70R, 7000-N, 2570-Y50R, 5000-N, 3020-R90B, 2060-R, 2030-R40B, 2002-Y50R, 3030-Y30R, 4010-G90Y, 2010-Y20R, 5502-B, 4502-B, 1040-G50Y, 4040-R90B, 7010-Y50R, 7005-Y50R, 4502-Y, 1500-N, 2020-B30G, 3502-R, 5020-B10G | einschichtig | ≥ 90 % | https://cdn.ais-online.de/m2/45/65245/images/20/48948020px1024x748.jpg
AFFINITY SPORT 2X20ML - AQUAMARINE | 3475710615504 | 86884417 | Klasse 34, Klasse 43 | R 9 | beige, blau, braun, dunkelbeige, dunkelbraun, dunkelgrau, gelb, grau, grün, hellbeige, hellgrau, orange, rot, schwarz, violett | Vinyl | 2.000,00 | 20.000,00 | max. 2 kV (antistatisch) | kleben | homogen | Bfl-s1 | chemikalienbeständig gem. Herstellerangabe, haushaltschemikalienbeständig | sehr gut | lichtecht | E1 | Rolle | M1 | Bindemittelgehalt Typ I | 25,00 | 2,00 | 2,00 | 2,80 | 6,70 - 72,20 | 0,02 | 5,00 | 0,25 | 4401, 4402, 4403, 4404, 4405, 4407, 4408, 4409, 4410, 4411, 4412, 4413, 4416, 4417, 4420, 4422, 4424, 4425, 4426, 4427, 4428, 4429, 4430, 4431, 4432, 4433, 4434, 4435, 4436, 4437, 4441, 4443, 4444, 4445, 4446, 4447, 4448, 4450, 4455, 4457, 4459, 4460, 4463, 4466, 4467, 4475, 4476, 4481, 4482, 4496 | Ja | ≥ Stufe 7 | ≤ 0,40 % | vollständig recycelbar, teilweise hergestellt aus hauseigenem Recyclat, recycelter Inhalt bis zu 25 % | Evercare™ | FloorScore® | Ja | < 10 µg/m³ | > 99 % wachstumshemmend | 99,7 % nach 2 h; 99,9 % nach 5 h | Ja | Ja | 8500-N, 1005-Y40R, 4040-G30Y, 1515-R90B, 5010-G30Y, 2020-G40Y, 5040-B30G, 1050-Y10R, 3005-R80B, 3005-Y20R, 5030-R90B, 1505-Y20R, 2000-N, 3010-R80B, 1005-Y30R, 1002-Y50R, 5010-B10G, 2502-G, 1030-Y20R, 1015-R10B, 3010-R, 5005-Y50R, 2500-N, 4020-G50Y, 5500-N, 5030-R, 2005-Y40R, 3040-Y70R, 7000-N, 2570-Y50R, 5000-N, 3020-R90B, 2060-R, 2030-R40B, 2002-Y50R, 3030-Y30R, 4010-G90Y, 2010-Y20R, 5502-B, 4502-B, 1040-G50Y, 4040-R90B, 7010-Y50R, 7005-Y50R, 4502-Y, 1500-N, 2020-B30G, 3502-R, 5020-B10G | einschichtig | ≥ 90 % | https://cdn.ais-online.de/m2/45/65245/images/84/48947984px1024x748.jpg
AFFINITY SPORT 2X20ML - ASH COAT | 3475710613746 | 86884433 | Klasse 34, Klasse 43 | R 9 | beige, blau, braun, dunkelbeige, dunkelbraun, dunkelgrau, gelb, grau, grün, hellbeige, hellgrau, orange, rot, schwarz, violett | Vinyl | 2.000,00 | 20.000,00 | max. 2 kV (antistatisch) | kleben | homogen | Bfl-s1 | chemikalienbeständig gem. Herstellerangabe, haushaltschemikalienbeständig | sehr gut | lichtecht | E1 | Rolle | M1 | Bindemittelgehalt Typ I | 25,00 | 2,00 | 2,00 | 2,80 | 6,70 - 72,20 | 0,02 | 5,00 | 0,25 | 4401, 4402, 4403, 4404, 4405, 4407, 4408, 4409, 4410, 4411, 4412, 4413, 4416, 4417, 4420, 4422, 4424, 4425, 4426, 4427, 4428, 4429, 4430, 4431, 4432, 4433, 4434, 4435, 4436, 4437, 4441, 4443, 4444, 4445, 4446, 4447, 4448, 4450, 4455, 4457, 4459, 4460, 4463, 4466, 4467, 4475, 4476, 4481, 4482, 4496 | Ja | ≥ Stufe 7 | ≤ 0,40 % | vollständig recycelbar, teilweise hergestellt aus hauseigenem Recyclat, recycelter Inhalt bis zu 25 % | Evercare™ | FloorScore® | Ja | < 10 µg/m³ | > 99 % wachstumshemmend | 99,7 % nach 2 h; 99,9 % nach 5 h | Ja | Ja | 8500-N, 1005-Y40R, 4040-G30Y, 1515-R90B, 5010-G30Y, 2020-G40Y, 5040-B30G, 1050-Y10R, 3005-R80B, 3005-Y20R, 5030-R90B, 1505-Y20R, 2000-N, 3010-R80B, 1005-Y30R, 1002-Y50R, 5010-B10G, 2502-G, 1030-Y20R, 1015-R10B, 3010-R, 5005-Y50R, 2500-N, 4020-G50Y, 5500-N, 5030-R, 2005-Y40R, 3040-Y70R, 7000-N, 2570-Y50R, 5000-N, 3020-R90B, 2060-R, 2030-R40B, 2002-Y50R, 3030-Y30R, 4010-G90Y, 2010-Y20R, 5502-B, 4502-B, 1040-G50Y, 4040-R90B, 7010-Y50R, 7005-Y50R, 4502-Y, 1500-N, 2020-B30G, 3502-R, 5020-B10G | einschichtig | ≥ 90 % | https://cdn.ais-online.de/m2/45/65245/images/93/48947993px1024x748.jpg
AFFINITY SPORT 2X20ML - BALTIC | 3475710613760 | 86884426 | Klasse 34, Klasse 43 | R 9 | beige, blau, braun, dunkelbeige, dunkelbraun, dunkelgrau, gelb, grau, grün, hellbeige, hellgrau, orange, rot, schwarz, violett | Vinyl | 2.000,00 | 20.000,00 | max. 2 kV (antistatisch) | kleben | homogen | Bfl-s1 | chemikalienbeständig gem. Herstellerangabe, haushaltschemikalienbeständig | sehr gut | lichtecht | E1 | Rolle | M1 | Bindemittelgehalt Typ I | 25,00 | 2,00 | 2,00 | 2,80 | 6,70 - 72,20 | 0,02 | 5,00 | 0,25 | 4401, 4402, 4403, 4404, 4405, 4407, 4408, 4409, 4410, 4411, 4412, 4413, 4416, 4417, 4420, 4422, 4424, 4425, 4426, 4427, 4428, 4429, 4430, 4431, 4432, 4433, 4434, 4435, 4436, 4437, 4441, 4443, 4444, 4445, 4446, 4447, 4448, 4450, 4455, 4457, 4459, 4460, 4463, 4466, 4467, 4475, 4476, 4481, 4482, 4496 | Ja | ≥ Stufe 7 | ≤ 0,40 % | vollständig recycelbar, teilweise hergestellt aus hauseigenem Recyclat, recycelter Inhalt bis zu 25 % | Evercare™ | FloorScore® | Ja | < 10 µg/m³ | > 99 % wachstumshemmend | 99,7 % nach 2 h; 99,9 % nach 5 h | Ja | Ja | 8500-N, 1005-Y40R, 4040-G30Y, 1515-R90B, 5010-G30Y, 2020-G40Y, 5040-B30G, 1050-Y10R, 3005-R80B, 3005-Y20R, 5030-R90B, 1505-Y20R, 2000-N, 3010-R80B, 1005-Y30R, 1002-Y50R, 5010-B10G, 2502-G, 1030-Y20R, 1015-R10B, 3010-R, 5005-Y50R, 2500-N, 4020-G50Y, 5500-N, 5030-R, 2005-Y40R, 3040-Y70R, 7000-N, 2570-Y50R, 5000-N, 3020-R90B, 2060-R, 2030-R40B, 2002-Y50R, 3030-Y30R, 4010-G90Y, 2010-Y20R, 5502-B, 4502-B, 1040-G50Y, 4040-R90B, 7010-Y50R, 7005-Y50R, 4502-Y, 1500-N, 2020-B30G, 3502-R, 5020-B10G | einschichtig | ≥ 90 % | https://cdn.ais-online.de/m2/45/65245/images/44/48947944px1024x748.jpg
AFFINITY SPORT 2X20ML - BLACK STONE | 3475710615351 | 86884460 | Klasse 34, Klasse 43 | R 9 | beige, blau, braun, dunkelbeige, dunkelbraun, dunkelgrau, gelb, grau, grün, hellbeige, hellgrau, orange, rot, schwarz, violett | Vinyl | 2.000,00 | 20.000,00 | max. 2 kV (antistatisch) | kleben | homogen | Bfl-s1 | chemikalienbeständig gem. Herstellerangabe, haushaltschemikalienbeständig | sehr gut | lichtecht | E1 | Rolle | M1 | Bindemittelgehalt Typ I | 25,00 | 2,00 | 2,00 | 2,80 | 6,70 - 72,20 | 0,02 | 5,00 | 0,25 | 4401, 4402, 4403, 4404, 4405, 4407, 4408, 4409, 4410, 4411, 4412, 4413, 4416, 4417, 4420, 4422, 4424, 4425, 4426, 4427, 4428, 4429, 4430, 4431, 4432, 4433, 4434, 4435, 4436, 4437, 4441, 4443, 4444, 4445, 4446, 4447, 4448, 4450, 4455, 4457, 4459, 4460, 4463, 4466, 4467, 4475, 4476, 4481, 4482, 4496 | Ja | ≥ Stufe 7 | ≤ 0,40 % | vollständig recycelbar, teilweise hergestellt aus hauseigenem Recyclat, recycelter Inhalt bis zu 25 % | Evercare™ | FloorScore® | Ja | < 10 µg/m³ | > 99 % wachstumshemmend | 99,7 % nach 2 h; 99,9 % nach 5 h | Ja | Ja | 8500-N, 1005-Y40R, 4040-G30Y, 1515-R90B, 5010-G30Y, 2020-G40Y, 5040-B30G, 1050-Y10R, 3005-R80B, 3005-Y20R, 5030-R90B, 1505-Y20R, 2000-N, 3010-R80B, 1005-Y30R, 1002-Y50R, 5010-B10G, 2502-G, 1030-Y20R, 1015-R10B, 3010-R, 5005-Y50R, 2500-N, 4020-G50Y, 5500-N, 5030-R, 2005-Y40R, 3040-Y70R, 7000-N, 2570-Y50R, 5000-N, 3020-R90B, 2060-R, 2030-R40B, 2002-Y50R, 3030-Y30R, 4010-G90Y, 2010-Y20R, 5502-B, 4502-B, 1040-G50Y, 4040-R90B, 7010-Y50R, 7005-Y50R, 4502-Y, 1500-N, 2020-B30G, 3502-R, 5020-B10G | einschichtig | ≥ 90 % | https://cdn.ais-online.de/m2/45/65245/images/20/48947920px1024x748.jpg
AFFINITY SPORT 2X20ML - BLUE OCEAN | 3475710613692 | 86884446 | Klasse 34, Klasse 43 | R 9 | beige, blau, braun, dunkelbeige, dunkelbraun, dunkelgrau, gelb, grau, grün, hellbeige, hellgrau, orange, rot, schwarz, violett | Vinyl | 2.000,00 | 20.000,00 | max. 2 kV (antistatisch) | kleben | homogen | Bfl-s1 | chemikalienbeständig gem. Herstellerangabe, haushaltschemikalienbeständig | sehr gut | lichtecht | E1 | Rolle | M1 | Bindemittelgehalt Typ I | 25,00 | 2,00 | 2,00 | 2,80 | 6,70 - 72,20 | 0,02 | 5,00 | 0,25 | 4401, 4402, 4403, 4404, 4405, 4407, 4408, 4409, 4410, 4411, 4412, 4413, 4416, 4417, 4420, 4422, 4424, 4425, 4426, 4427, 4428, 4429, 4430, 4431, 4432, 4433, 4434, 4435, 4436, 4437, 4441, 4443, 4444, 4445, 4446, 4447, 4448, 4450, 4455, 4457, 4459, 4460, 4463, 4466, 4467, 4475, 4476, 4481, 4482, 4496 | Ja | ≥ Stufe 7 | ≤ 0,40 % | vollständig recycelbar, teilweise hergestellt aus hauseigenem Recyclat, recycelter Inhalt bis zu 25 % | Evercare™ | FloorScore® | Ja | < 10 µg/m³ | > 99 % wachstumshemmend | 99,7 % nach 2 h; 99,9 % nach 5 h | Ja | Ja | 8500-N, 1005-Y40R, 4040-G30Y, 1515-R90B, 5010-G30Y, 2020-G40Y, 5040-B30G, 1050-Y10R, 3005-R80B, 3005-Y20R, 5030-R90B, 1505-Y20R, 2000-N, 3010-R80B, 1005-Y30R, 1002-Y50R, 5010-B10G, 2502-G, 1030-Y20R, 1015-R10B, 3010-R, 5005-Y50R, 2500-N, 4020-G50Y, 5500-N, 5030-R, 2005-Y40R, 3040-Y70R, 7000-N, 2570-Y50R, 5000-N, 3020-R90B, 2060-R, 2030-R40B, 2002-Y50R, 3030-Y30R, 4010-G90Y, 2010-Y20R, 5502-B, 4502-B, 1040-G50Y, 4040-R90B, 7010-Y50R, 7005-Y50R, 4502-Y, 1500-N, 2020-B30G, 3502-R, 5020-B10G | einschichtig | ≥ 90 % | https://cdn.ais-online.de/m2/45/65245/images/17/48948017px1024x748.jpg
AFFINITY SPORT 2X20ML - BUTTERNUT | 3475710615467 | 86884435 | Klasse 34, Klasse 43 | R 9 | beige, blau, braun, dunkelbeige, dunkelbraun, dunkelgrau, gelb, grau, grün, hellbeige, hellgrau, orange, rot, schwarz, violett | Vinyl | 2.000,00 | 20.000,00 | max. 2 kV (antistatisch) | kleben | homogen | Bfl-s1 | chemikalienbeständig gem. Herstellerangabe, haushaltschemikalienbeständig | sehr gut | lichtecht | E1 | Rolle | M1 | Bindemittelgehalt Typ I | 25,00 | 2,00 | 2,00 | 2,80 | 6,70 - 72,20 | 0,02 | 5,00 | 0,25 | 4401, 4402, 4403, 4404, 4405, 4407, 4408, 4409, 4410, 4411, 4412, 4413, 4416, 4417, 4420, 4422, 4424, 4425, 4426, 4427, 4428, 4429, 4430, 4431, 4432, 4433, 4434, 4435, 4436, 4437, 4441, 4443, 4444, 4445, 4446, 4447, 4448, 4450, 4455, 4457, 4459, 4460, 4463, 4466, 4467, 4475, 4476, 4481, 4482, 4496 | Ja | ≥ Stufe 7 | ≤ 0,40 % | vollständig recycelbar, teilweise hergestellt aus hauseigenem Recyclat, recycelter Inhalt bis zu 25 % | Evercare™ | FloorScore® | Ja | < 10 µg/m³ | > 99 % wachstumshemmend | 99,7 % nach 2 h; 99,9 % nach 5 h | Ja | Ja | 8500-N, 1005-Y40R, 4040-G30Y, 1515-R90B, 5010-G30Y, 2020-G40Y, 5040-B30G, 1050-Y10R, 3005-R80B, 3005-Y20R, 5030-R90B, 1505-Y20R, 2000-N, 3010-R80B, 1005-Y30R, 1002-Y50R, 5010-B10G, 2502-G, 1030-Y20R, 1015-R10B, 3010-R, 5005-Y50R, 2500-N, 4020-G50Y, 5500-N, 5030-R, 2005-Y40R, 3040-Y70R, 7000-N, 2570-Y50R, 5000-N, 3020-R90B, 2060-R, 2030-R40B, 2002-Y50R, 3030-Y30R, 4010-G90Y, 2010-Y20R, 5502-B, 4502-B, 1040-G50Y, 4040-R90B, 7010-Y50R, 7005-Y50R, 4502-Y, 1500-N, 2020-B30G, 3502-R, 5020-B10G | einschichtig | ≥ 90 % | https://cdn.ais-online.de/m2/45/65245/images/62/48948062px1024x748.jpg
AFFINITY SPORT 2X20ML - CASHMERE ROSE | 3475710615801 | 86884437 | Klasse 34, Klasse 43 | R 9 | beige, blau, braun, dunkelbeige, dunkelbraun, dunkelgrau, gelb, grau, grün, hellbeige, hellgrau, orange, rot, schwarz, violett | Vinyl | 2.000,00 | 20.000,00 | max. 2 kV (antistatisch) | kleben | homogen | Bfl-s1 | chemikalienbeständig gem. Herstellerangabe, haushaltschemikalienbeständig | sehr gut | lichtecht | E1 | Rolle | M1 | Bindemittelgehalt Typ I | 25,00 | 2,00 | 2,00 | 2,80 | 6,70 - 72,20 | 0,02 | 5,00 | 0,25 | 4401, 4402, 4403, 4404, 4405, 4407, 4408, 4409, 4410, 4411, 4412, 4413, 4416, 4417, 4420, 4422, 4424, 4425, 4426, 4427, 4428, 4429, 4430, 4431, 4432, 4433, 4434, 4435, 4436, 4437, 4441, 4443, 4444, 4445, 4446, 4447, 4448, 4450, 4455, 4457, 4459, 4460, 4463, 4466, 4467, 4475, 4476, 4481, 4482, 4496 | Ja | ≥ Stufe 7 | ≤ 0,40 % | vollständig recycelbar, teilweise hergestellt aus hauseigenem Recyclat, recycelter Inhalt bis zu 25 % | Evercare™ | FloorScore® | Ja | < 10 µg/m³ | > 99 % wachstumshemmend | 99,7 % nach 2 h; 99,9 % nach 5 h | Ja | Ja | 8500-N, 1005-Y40R, 4040-G30Y, 1515-R90B, 5010-G30Y, 2020-G40Y, 5040-B30G, 1050-Y10R, 3005-R80B, 3005-Y20R, 5030-R90B, 1505-Y20R, 2000-N, 3010-R80B, 1005-Y30R, 1002-Y50R, 5010-B10G, 2502-G, 1030-Y20R, 1015-R10B, 3010-R, 5005-Y50R, 2500-N, 4020-G50Y, 5500-N, 5030-R, 2005-Y40R, 3040-Y70R, 7000-N, 2570-Y50R, 5000-N, 3020-R90B, 2060-R, 2030-R40B, 2002-Y50R, 3030-Y30R, 4010-G90Y, 2010-Y20R, 5502-B, 4502-B, 1040-G50Y, 4040-R90B, 7010-Y50R, 7005-Y50R, 4502-Y, 1500-N, 2020-B30G, 3502-R, 5020-B10G | einschichtig | ≥ 90 % | https://cdn.ais-online.de/m2/45/65245/images/29/48947929px1024x748.jpg
AFFINITY SPORT 2X20ML - CAST IRON | 3475710615696 | 86884434 | Klasse 34, Klasse 43 | R 9 | beige, blau, braun, dunkelbeige, dunkelbraun, dunkelgrau, gelb, grau, grün, hellbeige, hellgrau, orange, rot, schwarz, violett | Vinyl | 2.000,00 | 20.000,00 | max. 2 kV (antistatisch) | kleben | homogen | Bfl-s1 | chemikalienbeständig gem. Herstellerangabe, haushaltschemikalienbeständig | sehr gut | lichtecht | E1 | Rolle | M1 | Bindemittelgehalt Typ I | 25,00 | 2,00 | 2,00 | 2,80 | 6,70 - 72,20 | 0,02 | 5,00 | 0,25 | 4401, 4402, 4403, 4404, 4405, 4407, 4408, 4409, 4410, 4411, 4412, 4413, 4416, 4417, 4420, 4422, 4424, 4425, 4426, 4427, 4428, 4429, 4430, 4431, 4432, 4433, 4434, 4435, 4436, 4437, 4441, 4443, 4444, 4445, 4446, 4447, 4448, 4450, 4455, 4457, 4459, 4460, 4463, 4466, 4467, 4475, 4476, 4481, 4482, 4496 | Ja | ≥ Stufe 7 | ≤ 0,40 % | vollständig recycelbar, teilweise hergestellt aus hauseigenem Recyclat, recycelter Inhalt bis zu 25 % | Evercare™ | FloorScore® | Ja | < 10 µg/m³ | > 99 % wachstumshemmend | 99,7 % nach 2 h; 99,9 % nach 5 h | Ja | Ja | 8500-N, 1005-Y40R, 4040-G30Y, 1515-R90B, 5010-G30Y, 2020-G40Y, 5040-B30G, 1050-Y10R, 3005-R80B, 3005-Y20R, 5030-R90B, 1505-Y20R, 2000-N, 3010-R80B, 1005-Y30R, 1002-Y50R, 5010-B10G, 2502-G, 1030-Y20R, 1015-R10B, 3010-R, 5005-Y50R, 2500-N, 4020-G50Y, 5500-N, 5030-R, 2005-Y40R, 3040-Y70R, 7000-N, 2570-Y50R, 5000-N, 3020-R90B, 2060-R, 2030-R40B, 2002-Y50R, 3030-Y30R, 4010-G90Y, 2010-Y20R, 5502-B, 4502-B, 1040-G50Y, 4040-R90B, 7010-Y50R, 7005-Y50R, 4502-Y, 1500-N, 2020-B30G, 3502-R, 5020-B10G | einschichtig | ≥ 90 % | https://cdn.ais-online.de/m2/45/65245/images/35/48947935px1024x748.jpg
AFFINITY SPORT 2X20ML - CINABRE | 3475710615634 | 86884475 | Klasse 34, Klasse 43 | R 9 | beige, blau, braun, dunkelbeige, dunkelbraun, dunkelgrau, gelb, grau, grün, hellbeige, hellgrau, orange, rot, schwarz, violett | Vinyl | 2.000,00 | 20.000,00 | max. 2 kV (antistatisch) | kleben | homogen | Bfl-s1 | chemikalienbeständig gem. Herstellerangabe, haushaltschemikalienbeständig | sehr gut | lichtecht | E1 | Rolle | M1 | Bindemittelgehalt Typ I | 25,00 | 2,00 | 2,00 | 2,80 | 6,70 - 72,20 | 0,02 | 5,00 | 0,25 | 4401, 4402, 4403, 4404, 4405, 4407, 4408, 4409, 4410, 4411, 4412, 4413, 4416, 4417, 4420, 4422, 4424, 4425, 4426, 4427, 4428, 4429, 4430, 4431, 4432, 4433, 4434, 4435, 4436, 4437, 4441, 4443, 4444, 4445, 4446, 4447, 4448, 4450, 4455, 4457, 4459, 4460, 4463, 4466, 4467, 4475, 4476, 4481, 4482, 4496 | Ja | ≥ Stufe 7 | ≤ 0,40 % | vollständig recycelbar, teilweise hergestellt aus hauseigenem Recyclat, recycelter Inhalt bis zu 25 % | Evercare™ | FloorScore® | Ja | < 10 µg/m³ | > 99 % wachstumshemmend | 99,7 % nach 2 h; 99,9 % nach 5 h | Ja | Ja | 8500-N, 1005-Y40R, 4040-G30Y, 1515-R90B, 5010-G30Y, 2020-G40Y, 5040-B30G, 1050-Y10R, 3005-R80B, 3005-Y20R, 5030-R90B, 1505-Y20R, 2000-N, 3010-R80B, 1005-Y30R, 1002-Y50R, 5010-B10G, 2502-G, 1030-Y20R, 1015-R10B, 3010-R, 5005-Y50R, 2500-N, 4020-G50Y, 5500-N, 5030-R, 2005-Y40R, 3040-Y70R, 7000-N, 2570-Y50R, 5000-N, 3020-R90B, 2060-R, 2030-R40B, 2002-Y50R, 3030-Y30R, 4010-G90Y, 2010-Y20R, 5502-B, 4502-B, 1040-G50Y, 4040-R90B, 7010-Y50R, 7005-Y50R, 4502-Y, 1500-N, 2020-B30G, 3502-R, 5020-B10G | einschichtig | ≥ 90 % | https://cdn.ais-online.de/m2/45/65245/images/14/48948014px1024x748.jpg
AFFINITY SPORT 2X20ML - CITRINE | 3475710613678 | 86884432 | Klasse 34, Klasse 43 | R 9 | beige, blau, braun, dunkelbeige, dunkelbraun, dunkelgrau, gelb, grau, grün, hellbeige, hellgrau, orange, rot, schwarz, violett | Vinyl | 2.000,00 | 20.000,00 | max. 2 kV (antistatisch) | kleben | homogen | Bfl-s1 | chemikalienbeständig gem. Herstellerangabe, haushaltschemikalienbeständig | sehr gut | lichtecht | E1 | Rolle | M1 | Bindemittelgehalt Typ I | 25,00 | 2,00 | 2,00 | 2,80 | 6,70 - 72,20 | 0,02 | 5,00 | 0,25 | 4401, 4402, 4403, 4404, 4405, 4407, 4408, 4409, 4410, 4411, 4412, 4413, 4416, 4417, 4420, 4422, 4424, 4425, 4426, 4427, 4428, 4429, 4430, 4431, 4432, 4433, 4434, 4435, 4436, 4437, 4441, 4443, 4444, 4445, 4446, 4447, 4448, 4450, 4455, 4457, 4459, 4460, 4463, 4466, 4467, 4475, 4476, 4481, 4482, 4496 | Ja | ≥ Stufe 7 | ≤ 0,40 % | vollständig recycelbar, teilweise hergestellt aus hauseigenem Recyclat, recycelter Inhalt bis zu 25 % | Evercare™ | FloorScore® | Ja | < 10 µg/m³ | > 99 % wachstumshemmend | 99,7 % nach 2 h; 99,9 % nach 5 h | Ja | Ja | 8500-N, 1005-Y40R, 4040-G30Y, 1515-R90B, 5010-G30Y, 2020-G40Y, 5040-B30G, 1050-Y10R, 3005-R80B, 3005-Y20R, 5030-R90B, 1505-Y20R, 2000-N, 3010-R80B, 1005-Y30R, 1002-Y50R, 5010-B10G, 2502-G, 1030-Y20R, 1015-R10B, 3010-R, 5005-Y50R, 2500-N, 4020-G50Y, 5500-N, 5030-R, 2005-Y40R, 3040-Y70R, 7000-N, 2570-Y50R, 5000-N, 3020-R90B, 2060-R, 2030-R40B, 2002-Y50R, 3030-Y30R, 4010-G90Y, 2010-Y20R, 5502-B, 4502-B, 1040-G50Y, 4040-R90B, 7010-Y50R, 7005-Y50R, 4502-Y, 1500-N, 2020-B30G, 3502-R, 5020-B10G | einschichtig | ≥ 90 % | https://cdn.ais-online.de/m2/45/65245/images/99/48947999px1024x748.jpg
AFFINITY SPORT 2X20ML - CLOVER | 3475710613753 | 86884467 | Klasse 34, Klasse 43 | R 9 | beige, blau, braun, dunkelbeige, dunkelbraun, dunkelgrau, gelb, grau, grün, hellbeige, hellgrau, orange, rot, schwarz, violett | Vinyl | 2.000,00 | 20.000,00 | max. 2 kV (antistatisch) | kleben | homogen | Bfl-s1 | chemikalienbeständig gem. Herstellerangabe, haushaltschemikalienbeständig | sehr gut | lichtecht | E1 | Rolle | M1 | Bindemittelgehalt Typ I | 25,00 | 2,00 | 2,00 | 2,80 | 6,70 - 72,20 | 0,02 | 5,00 | 0,25 | 4401, 4402, 4403, 4404, 4405, 4407, 4408, 4409, 4410, 4411, 4412, 4413, 4416, 4417, 4420, 4422, 4424, 4425, 4426, 4427, 4428, 4429, 4430, 4431, 4432, 4433, 4434, 4435, 4436, 4437, 4441, 4443, 4444, 4445, 4446, 4447, 4448, 4450, 4455, 4457, 4459, 4460, 4463, 4466, 4467, 4475, 4476, 4481, 4482, 4496 | Ja | ≥ Stufe 7 | ≤ 0,40 % | vollständig recycelbar, teilweise hergestellt aus hauseigenem Recyclat, recycelter Inhalt bis zu 25 % | Evercare™ | FloorScore® | Ja | < 10 µg/m³ | > 99 % wachstumshemmend | 99,7 % nach 2 h; 99,9 % nach 5 h | Ja | Ja | 8500-N, 1005-Y40R, 4040-G30Y, 1515-R90B, 5010-G30Y, 2020-G40Y, 5040-B30G, 1050-Y10R, 3005-R80B, 3005-Y20R, 5030-R90B, 1505-Y20R, 2000-N, 3010-R80B, 1005-Y30R, 1002-Y50R, 5010-B10G, 2502-G, 1030-Y20R, 1015-R10B, 3010-R, 5005-Y50R, 2500-N, 4020-G50Y, 5500-N, 5030-R, 2005-Y40R, 3040-Y70R, 7000-N, 2570-Y50R, 5000-N, 3020-R90B, 2060-R, 2030-R40B, 2002-Y50R, 3030-Y30R, 4010-G90Y, 2010-Y20R, 5502-B, 4502-B, 1040-G50Y, 4040-R90B, 7010-Y50R, 7005-Y50R, 4502-Y, 1500-N, 2020-B30G, 3502-R, 5020-B10G | einschichtig | ≥ 90 % | https://cdn.ais-online.de/m2/45/65245/images/60/48947960px1024x748.jpg
AFFINITY SPORT 2X20ML - CRYSTAL ICE | 3475710615450 | 86884408 | Klasse 34, Klasse 43 | R 9 | beige, blau, braun, dunkelbeige, dunkelbraun, dunkelgrau, gelb, grau, grün, hellbeige, hellgrau, orange, rot, schwarz, violett | Vinyl | 2.000,00 | 20.000,00 | max. 2 kV (antistatisch) | kleben | homogen | Bfl-s1 | chemikalienbeständig gem. Herstellerangabe, haushaltschemikalienbeständig | sehr gut | lichtecht | E1 | Rolle | M1 | Bindemittelgehalt Typ I | 25,00 | 2,00 | 2,00 | 2,80 | 6,70 - 72,20 | 0,02 | 5,00 | 0,25 | 4401, 4402, 4403, 4404, 4405, 4407, 4408, 4409, 4410, 4411, 4412, 4413, 4416, 4417, 4420, 4422, 4424, 4425, 4426, 4427, 4428, 4429, 4430, 4431, 4432, 4433, 4434, 4435, 4436, 4437, 4441, 4443, 4444, 4445, 4446, 4447, 4448, 4450, 4455, 4457, 4459, 4460, 4463, 4466, 4467, 4475, 4476, 4481, 4482, 4496 | Ja | ≥ Stufe 7 | ≤ 0,40 % | vollständig recycelbar, teilweise hergestellt aus hauseigenem Recyclat, recycelter Inhalt bis zu 25 % | Evercare™ | FloorScore® | Ja | < 10 µg/m³ | > 99 % wachstumshemmend | 99,7 % nach 2 h; 99,9 % nach 5 h | Ja | Ja | 8500-N, 1005-Y40R, 4040-G30Y, 1515-R90B, 5010-G30Y, 2020-G40Y, 5040-B30G, 1050-Y10R, 3005-R80B, 3005-Y20R, 5030-R90B, 1505-Y20R, 2000-N, 3010-R80B, 1005-Y30R, 1002-Y50R, 5010-B10G, 2502-G, 1030-Y20R, 1015-R10B, 3010-R, 5005-Y50R, 2500-N, 4020-G50Y, 5500-N, 5030-R, 2005-Y40R, 3040-Y70R, 7000-N, 2570-Y50R, 5000-N, 3020-R90B, 2060-R, 2030-R40B, 2002-Y50R, 3030-Y30R, 4010-G90Y, 2010-Y20R, 5502-B, 4502-B, 1040-G50Y, 4040-R90B, 7010-Y50R, 7005-Y50R, 4502-Y, 1500-N, 2020-B30G, 3502-R, 5020-B10G | einschichtig | ≥ 90 % | https://cdn.ais-online.de/m2/45/65245/images/72/48947972px1024x748.jpg
AFFINITY SPORT 2X20ML - EXOTIC MUD | 3475710615771 | 86884431 | Klasse 34, Klasse 43 | R 9 | beige, blau, braun, dunkelbeige, dunkelbraun, dunkelgrau, gelb, grau, grün, hellbeige, hellgrau, orange, rot, schwarz, violett | Vinyl | 2.000,00 | 20.000,00 | max. 2 kV (antistatisch) | kleben | homogen | Bfl-s1 | chemikalienbeständig gem. Herstellerangabe, haushaltschemikalienbeständig | sehr gut | lichtecht | E1 | Rolle | M1 | Bindemittelgehalt Typ I | 25,00 | 2,00 | 2,00 | 2,80 | 6,70 - 72,20 | 0,02 | 5,00 | 0,25 | 4401, 4402, 4403, 4404, 4405, 4407, 4408, 4409, 4410, 4411, 4412, 4413, 4416, 4417, 4420, 4422, 4424, 4425, 4426, 4427, 4428, 4429, 4430, 4431, 4432, 4433, 4434, 4435, 4436, 4437, 4441, 4443, 4444, 4445, 4446, 4447, 4448, 4450, 4455, 4457, 4459, 4460, 4463, 4466, 4467, 4475, 4476, 4481, 4482, 4496 | Ja | ≥ Stufe 7 | ≤ 0,40 % | vollständig recycelbar, teilweise hergestellt aus hauseigenem Recyclat, recycelter Inhalt bis zu 25 % | Evercare™ | FloorScore® | Ja | < 10 µg/m³ | > 99 % wachstumshemmend | 99,7 % nach 2 h; 99,9 % nach 5 h | Ja | Ja | 8500-N, 1005-Y40R, 4040-G30Y, 1515-R90B, 5010-G30Y, 2020-G40Y, 5040-B30G, 1050-Y10R, 3005-R80B, 3005-Y20R, 5030-R90B, 1505-Y20R, 2000-N, 3010-R80B, 1005-Y30R, 1002-Y50R, 5010-B10G, 2502-G, 1030-Y20R, 1015-R10B, 3010-R, 5005-Y50R, 2500-N, 4020-G50Y, 5500-N, 5030-R, 2005-Y40R, 3040-Y70R, 7000-N, 2570-Y50R, 5000-N, 3020-R90B, 2060-R, 2030-R40B, 2002-Y50R, 3030-Y30R, 4010-G90Y, 2010-Y20R, 5502-B, 4502-B, 1040-G50Y, 4040-R90B, 7010-Y50R, 7005-Y50R, 4502-Y, 1500-N, 2020-B30G, 3502-R, 5020-B10G | einschichtig | ≥ 90 % | https://cdn.ais-online.de/m2/45/65245/images/41/48947941px1024x748.jpg
AFFINITY SPORT 2X20ML - GRAY OPAL | 3475710615597 | 86884429 | Klasse 34, Klasse 43 | R 9 | beige, blau, braun, dunkelbeige, dunkelbraun, dunkelgrau, gelb, grau, grün, hellbeige, hellgrau, orange, rot, schwarz, violett | Vinyl | 2.000,00 | 20.000,00 | max. 2 kV (antistatisch) | kleben | homogen | Bfl-s1 | chemikalienbeständig gem. Herstellerangabe, haushaltschemikalienbeständig | sehr gut | lichtecht | E1 | Rolle | M1 | Bindemittelgehalt Typ I | 25,00 | 2,00 | 2,00 | 2,80 | 6,70 - 72,20 | 0,02 | 5,00 | 0,25 | 4401, 4402, 4403, 4404, 4405, 4407, 4408, 4409, 4410, 4411, 4412, 4413, 4416, 4417, 4420, 4422, 4424, 4425, 4426, 4427, 4428, 4429, 4430, 4431, 4432, 4433, 4434, 4435, 4436, 4437, 4441, 4443, 4444, 4445, 4446, 4447, 4448, 4450, 4455, 4457, 4459, 4460, 4463, 4466, 4467, 4475, 4476, 4481, 4482, 4496 | Ja | ≥ Stufe 7 | ≤ 0,40 % | vollständig recycelbar, teilweise hergestellt aus hauseigenem Recyclat, recycelter Inhalt bis zu 25 % | Evercare™ | FloorScore® | Ja | < 10 µg/m³ | > 99 % wachstumshemmend | 99,7 % nach 2 h; 99,9 % nach 5 h | Ja | Ja | 8500-N, 1005-Y40R, 4040-G30Y, 1515-R90B, 5010-G30Y, 2020-G40Y, 5040-B30G, 1050-Y10R, 3005-R80B, 3005-Y20R, 5030-R90B, 1505-Y20R, 2000-N, 3010-R80B, 1005-Y30R, 1002-Y50R, 5010-B10G, 2502-G, 1030-Y20R, 1015-R10B, 3010-R, 5005-Y50R, 2500-N, 4020-G50Y, 5500-N, 5030-R, 2005-Y40R, 3040-Y70R, 7000-N, 2570-Y50R, 5000-N, 3020-R90B, 2060-R, 2030-R40B, 2002-Y50R, 3030-Y30R, 4010-G90Y, 2010-Y20R, 5502-B, 4502-B, 1040-G50Y, 4040-R90B, 7010-Y50R, 7005-Y50R, 4502-Y, 1500-N, 2020-B30G, 3502-R, 5020-B10G | einschichtig | ≥ 90 % | https://cdn.ais-online.de/m2/45/65245/images/66/48947966px1024x748.jpg
AFFINITY SPORT 2X20ML - GREIGE | 3475710615641 | 86884463 | Klasse 34, Klasse 43 | R 9 | beige, blau, braun, dunkelbeige, dunkelbraun, dunkelgrau, gelb, grau, grün, hellbeige, hellgrau, orange, rot, schwarz, violett | Vinyl | 2.000,00 | 20.000,00 | max. 2 kV (antistatisch) | kleben | homogen | Bfl-s1 | chemikalienbeständig gem. Herstellerangabe, haushaltschemikalienbeständig | sehr gut | lichtecht | E1 | Rolle | M1 | Bindemittelgehalt Typ I | 25,00 | 2,00 | 2,00 | 2,80 | 6,70 - 72,20 | 0,02 | 5,00 | 0,25 | 4401, 4402, 4403, 4404, 4405, 4407, 4408, 4409, 4410, 4411, 4412, 4413, 4416, 4417, 4420, 4422, 4424, 4425, 4426, 4427, 4428, 4429, 4430, 4431, 4432, 4433, 4434, 4435, 4436, 4437, 4441, 4443, 4444, 4445, 4446, 4447, 4448, 4450, 4455, 4457, 4459, 4460, 4463, 4466, 4467, 4475, 4476, 4481, 4482, 4496 | Ja | ≥ Stufe 7 | ≤ 0,40 % | vollständig recycelbar, teilweise hergestellt aus hauseigenem Recyclat, recycelter Inhalt bis zu 25 % | Evercare™ | FloorScore® | Ja | < 10 µg/m³ | > 99 % wachstumshemmend | 99,7 % nach 2 h; 99,9 % nach 5 h | Ja | Ja | 8500-N, 1005-Y40R, 4040-G30Y, 1515-R90B, 5010-G30Y, 2020-G40Y, 5040-B30G, 1050-Y10R, 3005-R80B, 3005-Y20R, 5030-R90B, 1505-Y20R, 2000-N, 3010-R80B, 1005-Y30R, 1002-Y50R, 5010-B10G, 2502-G, 1030-Y20R, 1015-R10B, 3010-R, 5005-Y50R, 2500-N, 4020-G50Y, 5500-N, 5030-R, 2005-Y40R, 3040-Y70R, 7000-N, 2570-Y50R, 5000-N, 3020-R90B, 2060-R, 2030-R40B, 2002-Y50R, 3030-Y30R, 4010-G90Y, 2010-Y20R, 5502-B, 4502-B, 1040-G50Y, 4040-R90B, 7010-Y50R, 7005-Y50R, 4502-Y, 1500-N, 2020-B30G, 3502-R, 5020-B10G | einschichtig | ≥ 90 % | https://cdn.ais-online.de/m2/45/65245/images/29/48948029px1024x748.jpg
AFFINITY SPORT 2X20ML - GREY STORM | 3475710615757 | 86884459 | Klasse 34, Klasse 43 | R 9 | beige, blau, braun, dunkelbeige, dunkelbraun, dunkelgrau, gelb, grau, grün, hellbeige, hellgrau, orange, rot, schwarz, violett | Vinyl | 2.000,00 | 20.000,00 | max. 2 kV (antistatisch) | kleben | homogen | Bfl-s1 | chemikalienbeständig gem. Herstellerangabe, haushaltschemikalienbeständig | sehr gut | lichtecht | E1 | Rolle | M1 | Bindemittelgehalt Typ I | 25,00 | 2,00 | 2,00 | 2,80 | 6,70 - 72,20 | 0,02 | 5,00 | 0,25 | 4401, 4402, 4403, 4404, 4405, 4407, 4408, 4409, 4410, 4411, 4412, 4413, 4416, 4417, 4420, 4422, 4424, 4425, 4426, 4427, 4428, 4429, 4430, 4431, 4432, 4433, 4434, 4435, 4436, 4437, 4441, 4443, 4444, 4445, 4446, 4447, 4448, 4450, 4455, 4457, 4459, 4460, 4463, 4466, 4467, 4475, 4476, 4481, 4482, 4496 | Ja | ≥ Stufe 7 | ≤ 0,40 % | vollständig recycelbar, teilweise hergestellt aus hauseigenem Recyclat, recycelter Inhalt bis zu 25 % | Evercare™ | FloorScore® | Ja | < 10 µg/m³ | > 99 % wachstumshemmend | 99,7 % nach 2 h; 99,9 % nach 5 h | Ja | Ja | 8500-N, 1005-Y40R, 4040-G30Y, 1515-R90B, 5010-G30Y, 2020-G40Y, 5040-B30G, 1050-Y10R, 3005-R80B, 3005-Y20R, 5030-R90B, 1505-Y20R, 2000-N, 3010-R80B, 1005-Y30R, 1002-Y50R, 5010-B10G, 2502-G, 1030-Y20R, 1015-R10B, 3010-R, 5005-Y50R, 2500-N, 4020-G50Y, 5500-N, 5030-R, 2005-Y40R, 3040-Y70R, 7000-N, 2570-Y50R, 5000-N, 3020-R90B, 2060-R, 2030-R40B, 2002-Y50R, 3030-Y30R, 4010-G90Y, 2010-Y20R, 5502-B, 4502-B, 1040-G50Y, 4040-R90B, 7010-Y50R, 7005-Y50R, 4502-Y, 1500-N, 2020-B30G, 3502-R, 5020-B10G | einschichtig | ≥ 90 % | https://cdn.ais-online.de/m2/45/65245/images/47/48947947px1024x748.jpg
AFFINITY SPORT 2X20ML - HAVANA BROWN | 3475710615818 | 86884444 | Klasse 34, Klasse 43 | R 9 | beige, blau, braun, dunkelbeige, dunkelbraun, dunkelgrau, gelb, grau, grün, hellbeige, hellgrau, orange, rot, schwarz, violett | Vinyl | 2.000,00 | 20.000,00 | max. 2 kV (antistatisch) | kleben | homogen | Bfl-s1 | chemikalienbeständig gem. Herstellerangabe, haushaltschemikalienbeständig | sehr gut | lichtecht | E1 | Rolle | M1 | Bindemittelgehalt Typ I | 25,00 | 2,00 | 2,00 | 2,80 | 6,70 - 72,20 | 0,02 | 5,00 | 0,25 | 4401, 4402, 4403, 4404, 4405, 4407, 4408, 4409, 4410, 4411, 4412, 4413, 4416, 4417, 4420, 4422, 4424, 4425, 4426, 4427, 4428, 4429, 4430, 4431, 4432, 4433, 4434, 4435, 4436, 4437, 4441, 4443, 4444, 4445, 4446, 4447, 4448, 4450, 4455, 4457, 4459, 4460, 4463, 4466, 4467, 4475, 4476, 4481, 4482, 4496 | Ja | ≥ Stufe 7 | ≤ 0,40 % | vollständig recycelbar, teilweise hergestellt aus hauseigenem Recyclat, recycelter Inhalt bis zu 25 % | Evercare™ | FloorScore® | Ja | < 10 µg/m³ | > 99 % wachstumshemmend | 99,7 % nach 2 h; 99,9 % nach 5 h | Ja | Ja | 8500-N, 1005-Y40R, 4040-G30Y, 1515-R90B, 5010-G30Y, 2020-G40Y, 5040-B30G, 1050-Y10R, 3005-R80B, 3005-Y20R, 5030-R90B, 1505-Y20R, 2000-N, 3010-R80B, 1005-Y30R, 1002-Y50R, 5010-B10G, 2502-G, 1030-Y20R, 1015-R10B, 3010-R, 5005-Y50R, 2500-N, 4020-G50Y, 5500-N, 5030-R, 2005-Y40R, 3040-Y70R, 7000-N, 2570-Y50R, 5000-N, 3020-R90B, 2060-R, 2030-R40B, 2002-Y50R, 3030-Y30R, 4010-G90Y, 2010-Y20R, 5502-B, 4502-B, 1040-G50Y, 4040-R90B, 7010-Y50R, 7005-Y50R, 4502-Y, 1500-N, 2020-B30G, 3502-R, 5020-B10G | einschichtig | ≥ 90 % | https://cdn.ais-online.de/m2/45/65245/images/35/48948035px1024x748.jpg
AFFINITY SPORT 2X20ML - LIGHT EMERALD | 3475710613715 | 86884447 | Klasse 34, Klasse 43 | R 9 | beige, blau, braun, dunkelbeige, dunkelbraun, dunkelgrau, gelb, grau, grün, hellbeige, hellgrau, orange, rot, schwarz, violett | Vinyl | 2.000,00 | 20.000,00 | max. 2 kV (antistatisch) | kleben | homogen | Bfl-s1 | chemikalienbeständig gem. Herstellerangabe, haushaltschemikalienbeständig | sehr gut | lichtecht | E1 | Rolle | M1 | Bindemittelgehalt Typ I | 25,00 | 2,00 | 2,00 | 2,80 | 6,70 - 72,20 | 0,02 | 5,00 | 0,25 | 4401, 4402, 4403, 4404, 4405, 4407, 4408, 4409, 4410, 4411, 4412, 4413, 4416, 4417, 4420, 4422, 4424, 4425, 4426, 4427, 4428, 4429, 4430, 4431, 4432, 4433, 4434, 4435, 4436, 4437, 4441, 4443, 4444, 4445, 4446, 4447, 4448, 4450, 4455, 4457, 4459, 4460, 4463, 4466, 4467, 4475, 4476, 4481, 4482, 4496 | Ja | ≥ Stufe 7 | ≤ 0,40 % | vollständig recycelbar, teilweise hergestellt aus hauseigenem Recyclat, recycelter Inhalt bis zu 25 % | Evercare™ | FloorScore® | Ja | < 10 µg/m³ | > 99 % wachstumshemmend | 99,7 % nach 2 h; 99,9 % nach 5 h | Ja | Ja | 8500-N, 1005-Y40R, 4040-G30Y, 1515-R90B, 5010-G30Y, 2020-G40Y, 5040-B30G, 1050-Y10R, 3005-R80B, 3005-Y20R, 5030-R90B, 1505-Y20R, 2000-N, 3010-R80B, 1005-Y30R, 1002-Y50R, 5010-B10G, 2502-G, 1030-Y20R, 1015-R10B, 3010-R, 5005-Y50R, 2500-N, 4020-G50Y, 5500-N, 5030-R, 2005-Y40R, 3040-Y70R, 7000-N, 2570-Y50R, 5000-N, 3020-R90B, 2060-R, 2030-R40B, 2002-Y50R, 3030-Y30R, 4010-G90Y, 2010-Y20R, 5502-B, 4502-B, 1040-G50Y, 4040-R90B, 7010-Y50R, 7005-Y50R, 4502-Y, 1500-N, 2020-B30G, 3502-R, 5020-B10G | einschichtig | ≥ 90 % | https://cdn.ais-online.de/m2/45/65245/images/50/48948050px1024x748.jpg
AFFINITY SPORT 2X20ML - LIGHT GREIGE | 3475710615474 | 86884441 | Klasse 34, Klasse 43 | R 9 | beige, blau, braun, dunkelbeige, dunkelbraun, dunkelgrau, gelb, grau, grün, hellbeige, hellgrau, orange, rot, schwarz, violett | Vinyl | 2.000,00 | 20.000,00 | max. 2 kV (antistatisch) | kleben | homogen | Bfl-s1 | chemikalienbeständig gem. Herstellerangabe, haushaltschemikalienbeständig | sehr gut | lichtecht | E1 | Rolle | M1 | Bindemittelgehalt Typ I | 25,00 | 2,00 | 2,00 | 2,80 | 6,70 - 72,20 | 0,02 | 5,00 | 0,25 | 4401, 4402, 4403, 4404, 4405, 4407, 4408, 4409, 4410, 4411, 4412, 4413, 4416, 4417, 4420, 4422, 4424, 4425, 4426, 4427, 4428, 4429, 4430, 4431, 4432, 4433, 4434, 4435, 4436, 4437, 4441, 4443, 4444, 4445, 4446, 4447, 4448, 4450, 4455, 4457, 4459, 4460, 4463, 4466, 4467, 4475, 4476, 4481, 4482, 4496 | Ja | ≥ Stufe 7 | ≤ 0,40 % | vollständig recycelbar, teilweise hergestellt aus hauseigenem Recyclat, recycelter Inhalt bis zu 25 % | Evercare™ | FloorScore® | Ja | < 10 µg/m³ | > 99 % wachstumshemmend | 99,7 % nach 2 h; 99,9 % nach 5 h | Ja | Ja | 8500-N, 1005-Y40R, 4040-G30Y, 1515-R90B, 5010-G30Y, 2020-G40Y, 5040-B30G, 1050-Y10R, 3005-R80B, 3005-Y20R, 5030-R90B, 1505-Y20R, 2000-N, 3010-R80B, 1005-Y30R, 1002-Y50R, 5010-B10G, 2502-G, 1030-Y20R, 1015-R10B, 3010-R, 5005-Y50R, 2500-N, 4020-G50Y, 5500-N, 5030-R, 2005-Y40R, 3040-Y70R, 7000-N, 2570-Y50R, 5000-N, 3020-R90B, 2060-R, 2030-R40B, 2002-Y50R, 3030-Y30R, 4010-G90Y, 2010-Y20R, 5502-B, 4502-B, 1040-G50Y, 4040-R90B, 7010-Y50R, 7005-Y50R, 4502-Y, 1500-N, 2020-B30G, 3502-R, 5020-B10G | einschichtig | ≥ 90 % | https://cdn.ais-online.de/m2/45/65245/images/75/48947975px1024x748.jpg
AFFINITY SPORT 2X20ML - LIGHT SAPPHIRE | 3475710615740 | 86884496 | Klasse 34, Klasse 43 | R 9 | beige, blau, braun, dunkelbeige, dunkelbraun, dunkelgrau, gelb, grau, grün, hellbeige, hellgrau, orange, rot, schwarz, violett | Vinyl | 2.000,00 | 20.000,00 | max. 2 kV (antistatisch) | kleben | homogen | Bfl-s1 | chemikalienbeständig gem. Herstellerangabe, haushaltschemikalienbeständig | sehr gut | lichtecht | E1 | Rolle | M1 | Bindemittelgehalt Typ I | 25,00 | 2,00 | 2,00 | 2,80 | 6,70 - 72,20 | 0,02 | 5,00 | 0,25 | 4401, 4402, 4403, 4404, 4405, 4407, 4408, 4409, 4410, 4411, 4412, 4413, 4416, 4417, 4420, 4422, 4424, 4425, 4426, 4427, 4428, 4429, 4430, 4431, 4432, 4433, 4434, 4435, 4436, 4437, 4441, 4443, 4444, 4445, 4446, 4447, 4448, 4450, 4455, 4457, 4459, 4460, 4463, 4466, 4467, 4475, 4476, 4481, 4482, 4496 | Ja | ≥ Stufe 7 | ≤ 0,40 % | vollständig recycelbar, teilweise hergestellt aus hauseigenem Recyclat, recycelter Inhalt bis zu 25 % | Evercare™ | FloorScore® | Ja | < 10 µg/m³ | > 99 % wachstumshemmend | 99,7 % nach 2 h; 99,9 % nach 5 h | Ja | Ja | 8500-N, 1005-Y40R, 4040-G30Y, 1515-R90B, 5010-G30Y, 2020-G40Y, 5040-B30G, 1050-Y10R, 3005-R80B, 3005-Y20R, 5030-R90B, 1505-Y20R, 2000-N, 3010-R80B, 1005-Y30R, 1002-Y50R, 5010-B10G, 2502-G, 1030-Y20R, 1015-R10B, 3010-R, 5005-Y50R, 2500-N, 4020-G50Y, 5500-N, 5030-R, 2005-Y40R, 3040-Y70R, 7000-N, 2570-Y50R, 5000-N, 3020-R90B, 2060-R, 2030-R40B, 2002-Y50R, 3030-Y30R, 4010-G90Y, 2010-Y20R, 5502-B, 4502-B, 1040-G50Y, 4040-R90B, 7010-Y50R, 7005-Y50R, 4502-Y, 1500-N, 2020-B30G, 3502-R, 5020-B10G | einschichtig | ≥ 90 % | https://cdn.ais-online.de/m2/45/65245/images/26/48948026px1024x748.jpg
AFFINITY SPORT 2X20ML - LIME TAUPE | 3475710615665 | 86884443 | Klasse 34, Klasse 43 | R 9 | beige, blau, braun, dunkelbeige, dunkelbraun, dunkelgrau, gelb, grau, grün, hellbeige, hellgrau, orange, rot, schwarz, violett | Vinyl | 2.000,00 | 20.000,00 | max. 2 kV (antistatisch) | kleben | homogen | Bfl-s1 | chemikalienbeständig gem. Herstellerangabe, haushaltschemikalienbeständig | sehr gut | lichtecht | E1 | Rolle | M1 | Bindemittelgehalt Typ I | 25,00 | 2,00 | 2,00 | 2,80 | 6,70 - 72,20 | 0,02 | 5,00 | 0,25 | 4401, 4402, 4403, 4404, 4405, 4407, 4408, 4409, 4410, 4411, 4412, 4413, 4416, 4417, 4420, 4422, 4424, 4425, 4426, 4427, 4428, 4429, 4430, 4431, 4432, 4433, 4434, 4435, 4436, 4437, 4441, 4443, 4444, 4445, 4446, 4447, 4448, 4450, 4455, 4457, 4459, 4460, 4463, 4466, 4467, 4475, 4476, 4481, 4482, 4496 | Ja | ≥ Stufe 7 | ≤ 0,40 % | vollständig recycelbar, teilweise hergestellt aus hauseigenem Recyclat, recycelter Inhalt bis zu 25 % | Evercare™ | FloorScore® | Ja | < 10 µg/m³ | > 99 % wachstumshemmend | 99,7 % nach 2 h; 99,9 % nach 5 h | Ja | Ja | 8500-N, 1005-Y40R, 4040-G30Y, 1515-R90B, 5010-G30Y, 2020-G40Y, 5040-B30G, 1050-Y10R, 3005-R80B, 3005-Y20R, 5030-R90B, 1505-Y20R, 2000-N, 3010-R80B, 1005-Y30R, 1002-Y50R, 5010-B10G, 2502-G, 1030-Y20R, 1015-R10B, 3010-R, 5005-Y50R, 2500-N, 4020-G50Y, 5500-N, 5030-R, 2005-Y40R, 3040-Y70R, 7000-N, 2570-Y50R, 5000-N, 3020-R90B, 2060-R, 2030-R40B, 2002-Y50R, 3030-Y30R, 4010-G90Y, 2010-Y20R, 5502-B, 4502-B, 1040-G50Y, 4040-R90B, 7010-Y50R, 7005-Y50R, 4502-Y, 1500-N, 2020-B30G, 3502-R, 5020-B10G | einschichtig | ≥ 90 % | https://cdn.ais-online.de/m2/45/65245/images/26/48947926px1024x748.jpg
AFFINITY SPORT 2X20ML - MANGO | 3475710615511 | 86884422 | Klasse 34, Klasse 43 | R 9 | beige, blau, braun, dunkelbeige, dunkelbraun, dunkelgrau, gelb, grau, grün, hellbeige, hellgrau, orange, rot, schwarz, violett | Vinyl | 2.000,00 | 20.000,00 | max. 2 kV (antistatisch) | kleben | homogen | Bfl-s1 | chemikalienbeständig gem. Herstellerangabe, haushaltschemikalienbeständig | sehr gut | lichtecht | E1 | Rolle | M1 | Bindemittelgehalt Typ I | 25,00 | 2,00 | 2,00 | 2,80 | 6,70 - 72,20 | 0,02 | 5,00 | 0,25 | 4401, 4402, 4403, 4404, 4405, 4407, 4408, 4409, 4410, 4411, 4412, 4413, 4416, 4417, 4420, 4422, 4424, 4425, 4426, 4427, 4428, 4429, 4430, 4431, 4432, 4433, 4434, 4435, 4436, 4437, 4441, 4443, 4444, 4445, 4446, 4447, 4448, 4450, 4455, 4457, 4459, 4460, 4463, 4466, 4467, 4475, 4476, 4481, 4482, 4496 | Ja | ≥ Stufe 7 | ≤ 0,40 % | vollständig recycelbar, teilweise hergestellt aus hauseigenem Recyclat, recycelter Inhalt bis zu 25 % | Evercare™ | FloorScore® | Ja | < 10 µg/m³ | > 99 % wachstumshemmend | 99,7 % nach 2 h; 99,9 % nach 5 h | Ja | Ja | 8500-N, 1005-Y40R, 4040-G30Y, 1515-R90B, 5010-G30Y, 2020-G40Y, 5040-B30G, 1050-Y10R, 3005-R80B, 3005-Y20R, 5030-R90B, 1505-Y20R, 2000-N, 3010-R80B, 1005-Y30R, 1002-Y50R, 5010-B10G, 2502-G, 1030-Y20R, 1015-R10B, 3010-R, 5005-Y50R, 2500-N, 4020-G50Y, 5500-N, 5030-R, 2005-Y40R, 3040-Y70R, 7000-N, 2570-Y50R, 5000-N, 3020-R90B, 2060-R, 2030-R40B, 2002-Y50R, 3030-Y30R, 4010-G90Y, 2010-Y20R, 5502-B, 4502-B, 1040-G50Y, 4040-R90B, 7010-Y50R, 7005-Y50R, 4502-Y, 1500-N, 2020-B30G, 3502-R, 5020-B10G | einschichtig | ≥ 90 % | https://cdn.ais-online.de/m2/45/65245/images/44/48948044px1024x748.jpg
AFFINITY SPORT 2X20ML - MARLYN | 3475710615603 | 86884413 | Klasse 34, Klasse 43 | R 9 | beige, blau, braun, dunkelbeige, dunkelbraun, dunkelgrau, gelb, grau, grün, hellbeige, hellgrau, orange, rot, schwarz, violett | Vinyl | 2.000,00 | 20.000,00 | max. 2 kV (antistatisch) | kleben | homogen | Bfl-s1 | chemikalienbeständig gem. Herstellerangabe, haushaltschemikalienbeständig | sehr gut | lichtecht | E1 | Rolle | M1 | Bindemittelgehalt Typ I | 25,00 | 2,00 | 2,00 | 2,80 | 6,70 - 72,20 | 0,02 | 5,00 | 0,25 | 4401, 4402, 4403, 4404, 4405, 4407, 4408, 4409, 4410, 4411, 4412, 4413, 4416, 4417, 4420, 4422, 4424, 4425, 4426, 4427, 4428, 4429, 4430, 4431, 4432, 4433, 4434, 4435, 4436, 4437, 4441, 4443, 4444, 4445, 4446, 4447, 4448, 4450, 4455, 4457, 4459, 4460, 4463, 4466, 4467, 4475, 4476, 4481, 4482, 4496 | Ja | ≥ Stufe 7 | ≤ 0,40 % | vollständig recycelbar, teilweise hergestellt aus hauseigenem Recyclat, recycelter Inhalt bis zu 25 % | Evercare™ | FloorScore® | Ja | < 10 µg/m³ | > 99 % wachstumshemmend | 99,7 % nach 2 h; 99,9 % nach 5 h | Ja | Ja | 8500-N, 1005-Y40R, 4040-G30Y, 1515-R90B, 5010-G30Y, 2020-G40Y, 5040-B30G, 1050-Y10R, 3005-R80B, 3005-Y20R, 5030-R90B, 1505-Y20R, 2000-N, 3010-R80B, 1005-Y30R, 1002-Y50R, 5010-B10G, 2502-G, 1030-Y20R, 1015-R10B, 3010-R, 5005-Y50R, 2500-N, 4020-G50Y, 5500-N, 5030-R, 2005-Y40R, 3040-Y70R, 7000-N, 2570-Y50R, 5000-N, 3020-R90B, 2060-R, 2030-R40B, 2002-Y50R, 3030-Y30R, 4010-G90Y, 2010-Y20R, 5502-B, 4502-B, 1040-G50Y, 4040-R90B, 7010-Y50R, 7005-Y50R, 4502-Y, 1500-N, 2020-B30G, 3502-R, 5020-B10G | einschichtig | ≥ 90 % | https://cdn.ais-online.de/m2/45/65245/images/51/48947951px1024x748.jpg
AFFINITY SPORT 2X20ML - MATTE GREY | 3475710615788 | 86884409 | Klasse 34, Klasse 43 | R 9 | beige, blau, braun, dunkelbeige, dunkelbraun, dunkelgrau, gelb, grau, grün, hellbeige, hellgrau, orange, rot, schwarz, violett | Vinyl | 2.000,00 | 20.000,00 | max. 2 kV (antistatisch) | kleben | homogen | Bfl-s1 | chemikalienbeständig gem. Herstellerangabe, haushaltschemikalienbeständig | sehr gut | lichtecht | E1 | Rolle | M1 | Bindemittelgehalt Typ I | 25,00 | 2,00 | 2,00 | 2,80 | 6,70 - 72,20 | 0,02 | 5,00 | 0,25 | 4401, 4402, 4403, 4404, 4405, 4407, 4408, 4409, 4410, 4411, 4412, 4413, 4416, 4417, 4420, 4422, 4424, 4425, 4426, 4427, 4428, 4429, 4430, 4431, 4432, 4433, 4434, 4435, 4436, 4437, 4441, 4443, 4444, 4445, 4446, 4447, 4448, 4450, 4455, 4457, 4459, 4460, 4463, 4466, 4467, 4475, 4476, 4481, 4482, 4496 | Ja | ≥ Stufe 7 | ≤ 0,40 % | vollständig recycelbar, teilweise hergestellt aus hauseigenem Recyclat, recycelter Inhalt bis zu 25 % | Evercare™ | FloorScore® | Ja | < 10 µg/m³ | > 99 % wachstumshemmend | 99,7 % nach 2 h; 99,9 % nach 5 h | Ja | Ja | 8500-N, 1005-Y40R, 4040-G30Y, 1515-R90B, 5010-G30Y, 2020-G40Y, 5040-B30G, 1050-Y10R, 3005-R80B, 3005-Y20R, 5030-R90B, 1505-Y20R, 2000-N, 3010-R80B, 1005-Y30R, 1002-Y50R, 5010-B10G, 2502-G, 1030-Y20R, 1015-R10B, 3010-R, 5005-Y50R, 2500-N, 4020-G50Y, 5500-N, 5030-R, 2005-Y40R, 3040-Y70R, 7000-N, 2570-Y50R, 5000-N, 3020-R90B, 2060-R, 2030-R40B, 2002-Y50R, 3030-Y30R, 4010-G90Y, 2010-Y20R, 5502-B, 4502-B, 1040-G50Y, 4040-R90B, 7010-Y50R, 7005-Y50R, 4502-Y, 1500-N, 2020-B30G, 3502-R, 5020-B10G | einschichtig | ≥ 90 % | https://cdn.ais-online.de/m2/45/65245/images/56/48948056px1024x748.jpg
AFFINITY SPORT 2X20ML - MILKSHAKE | 3475710615559 | 86884404 | Klasse 34, Klasse 43 | R 9 | beige, blau, braun, dunkelbeige, dunkelbraun, dunkelgrau, gelb, grau, grün, hellbeige, hellgrau, orange, rot, schwarz, violett | Vinyl | 2.000,00 | 20.000,00 | max. 2 kV (antistatisch) | kleben | homogen | Bfl-s1 | chemikalienbeständig gem. Herstellerangabe, haushaltschemikalienbeständig | sehr gut | lichtecht | E1 | Rolle | M1 | Bindemittelgehalt Typ I | 25,00 | 2,00 | 2,00 | 2,80 | 6,70 - 72,20 | 0,02 | 5,00 | 0,25 | 4401, 4402, 4403, 4404, 4405, 4407, 4408, 4409, 4410, 4411, 4412, 4413, 4416, 4417, 4420, 4422, 4424, 4425, 4426, 4427, 4428, 4429, 4430, 4431, 4432, 4433, 4434, 4435, 4436, 4437, 4441, 4443, 4444, 4445, 4446, 4447, 4448, 4450, 4455, 4457, 4459, 4460, 4463, 4466, 4467, 4475, 4476, 4481, 4482, 4496 | Ja | ≥ Stufe 7 | ≤ 0,40 % | vollständig recycelbar, teilweise hergestellt aus hauseigenem Recyclat, recycelter Inhalt bis zu 25 % | Evercare™ | FloorScore® | Ja | < 10 µg/m³ | > 99 % wachstumshemmend | 99,7 % nach 2 h; 99,9 % nach 5 h | Ja | Ja | 8500-N, 1005-Y40R, 4040-G30Y, 1515-R90B, 5010-G30Y, 2020-G40Y, 5040-B30G, 1050-Y10R, 3005-R80B, 3005-Y20R, 5030-R90B, 1505-Y20R, 2000-N, 3010-R80B, 1005-Y30R, 1002-Y50R, 5010-B10G, 2502-G, 1030-Y20R, 1015-R10B, 3010-R, 5005-Y50R, 2500-N, 4020-G50Y, 5500-N, 5030-R, 2005-Y40R, 3040-Y70R, 7000-N, 2570-Y50R, 5000-N, 3020-R90B, 2060-R, 2030-R40B, 2002-Y50R, 3030-Y30R, 4010-G90Y, 2010-Y20R, 5502-B, 4502-B, 1040-G50Y, 4040-R90B, 7010-Y50R, 7005-Y50R, 4502-Y, 1500-N, 2020-B30G, 3502-R, 5020-B10G | einschichtig | ≥ 90 % | https://cdn.ais-online.de/m2/45/65245/images/11/48948011px1024x748.jpg
AFFINITY SPORT 2X20ML - MOCCA | 3475710615580 | 86884445 | Klasse 34, Klasse 43 | R 9 | beige, blau, braun, dunkelbeige, dunkelbraun, dunkelgrau, gelb, grau, grün, hellbeige, hellgrau, orange, rot, schwarz, violett | Vinyl | 2.000,00 | 20.000,00 | max. 2 kV (antistatisch) | kleben | homogen | Bfl-s1 | chemikalienbeständig gem. Herstellerangabe, haushaltschemikalienbeständig | sehr gut | lichtecht | E1 | Rolle | M1 | Bindemittelgehalt Typ I | 25,00 | 2,00 | 2,00 | 2,80 | 6,70 - 72,20 | 0,02 | 5,00 | 0,25 | 4401, 4402, 4403, 4404, 4405, 4407, 4408, 4409, 4410, 4411, 4412, 4413, 4416, 4417, 4420, 4422, 4424, 4425, 4426, 4427, 4428, 4429, 4430, 4431, 4432, 4433, 4434, 4435, 4436, 4437, 4441, 4443, 4444, 4445, 4446, 4447, 4448, 4450, 4455, 4457, 4459, 4460, 4463, 4466, 4467, 4475, 4476, 4481, 4482, 4496 | Ja | ≥ Stufe 7 | ≤ 0,40 % | vollständig recycelbar, teilweise hergestellt aus hauseigenem Recyclat, recycelter Inhalt bis zu 25 % | Evercare™ | FloorScore® | Ja | < 10 µg/m³ | > 99 % wachstumshemmend | 99,7 % nach 2 h; 99,9 % nach 5 h | Ja | Ja | 8500-N, 1005-Y40R, 4040-G30Y, 1515-R90B, 5010-G30Y, 2020-G40Y, 5040-B30G, 1050-Y10R, 3005-R80B, 3005-Y20R, 5030-R90B, 1505-Y20R, 2000-N, 3010-R80B, 1005-Y30R, 1002-Y50R, 5010-B10G, 2502-G, 1030-Y20R, 1015-R10B, 3010-R, 5005-Y50R, 2500-N, 4020-G50Y, 5500-N, 5030-R, 2005-Y40R, 3040-Y70R, 7000-N, 2570-Y50R, 5000-N, 3020-R90B, 2060-R, 2030-R40B, 2002-Y50R, 3030-Y30R, 4010-G90Y, 2010-Y20R, 5502-B, 4502-B, 1040-G50Y, 4040-R90B, 7010-Y50R, 7005-Y50R, 4502-Y, 1500-N, 2020-B30G, 3502-R, 5020-B10G | einschichtig | ≥ 90 % | https://cdn.ais-online.de/m2/45/65245/images/05/48948005px1024x748.jpg
AFFINITY SPORT 2X20ML - NATURAL SHADE | 3475710615566 | 86884403 | Klasse 34, Klasse 43 | R 9 | beige, blau, braun, dunkelbeige, dunkelbraun, dunkelgrau, gelb, grau, grün, hellbeige, hellgrau, orange, rot, schwarz, violett | Vinyl | 2.000,00 | 20.000,00 | max. 2 kV (antistatisch) | kleben | homogen | Bfl-s1 | chemikalienbeständig gem. Herstellerangabe, haushaltschemikalienbeständig | sehr gut | lichtecht | E1 | Rolle | M1 | Bindemittelgehalt Typ I | 25,00 | 2,00 | 2,00 | 2,80 | 6,70 - 72,20 | 0,02 | 5,00 | 0,25 | 4401, 4402, 4403, 4404, 4405, 4407, 4408, 4409, 4410, 4411, 4412, 4413, 4416, 4417, 4420, 4422, 4424, 4425, 4426, 4427, 4428, 4429, 4430, 4431, 4432, 4433, 4434, 4435, 4436, 4437, 4441, 4443, 4444, 4445, 4446, 4447, 4448, 4450, 4455, 4457, 4459, 4460, 4463, 4466, 4467, 4475, 4476, 4481, 4482, 4496 | Ja | ≥ Stufe 7 | ≤ 0,40 % | vollständig recycelbar, teilweise hergestellt aus hauseigenem Recyclat, recycelter Inhalt bis zu 25 % | Evercare™ | FloorScore® | Ja | < 10 µg/m³ | > 99 % wachstumshemmend | 99,7 % nach 2 h; 99,9 % nach 5 h | Ja | Ja | 8500-N, 1005-Y40R, 4040-G30Y, 1515-R90B, 5010-G30Y, 2020-G40Y, 5040-B30G, 1050-Y10R, 3005-R80B, 3005-Y20R, 5030-R90B, 1505-Y20R, 2000-N, 3010-R80B, 1005-Y30R, 1002-Y50R, 5010-B10G, 2502-G, 1030-Y20R, 1015-R10B, 3010-R, 5005-Y50R, 2500-N, 4020-G50Y, 5500-N, 5030-R, 2005-Y40R, 3040-Y70R, 7000-N, 2570-Y50R, 5000-N, 3020-R90B, 2060-R, 2030-R40B, 2002-Y50R, 3030-Y30R, 4010-G90Y, 2010-Y20R, 5502-B, 4502-B, 1040-G50Y, 4040-R90B, 7010-Y50R, 7005-Y50R, 4502-Y, 1500-N, 2020-B30G, 3502-R, 5020-B10G | einschichtig | ≥ 90 % | https://cdn.ais-online.de/m2/45/65245/images/78/48947978px1024x748.jpg
AFFINITY SPORT 2X20ML - OLIVINE | 3475710615481 | 86884457 | Klasse 34, Klasse 43 | R 9 | beige, blau, braun, dunkelbeige, dunkelbraun, dunkelgrau, gelb, grau, grün, hellbeige, hellgrau, orange, rot, schwarz, violett | Vinyl | 2.000,00 | 20.000,00 | max. 2 kV (antistatisch) | kleben | homogen | Bfl-s1 | chemikalienbeständig gem. Herstellerangabe, haushaltschemikalienbeständig | sehr gut | lichtecht | E1 | Rolle | M1 | Bindemittelgehalt Typ I | 25,00 | 2,00 | 2,00 | 2,80 | 6,70 - 72,20 | 0,02 | 5,00 | 0,25 | 4401, 4402, 4403, 4404, 4405, 4407, 4408, 4409, 4410, 4411, 4412, 4413, 4416, 4417, 4420, 4422, 4424, 4425, 4426, 4427, 4428, 4429, 4430, 4431, 4432, 4433, 4434, 4435, 4436, 4437, 4441, 4443, 4444, 4445, 4446, 4447, 4448, 4450, 4455, 4457, 4459, 4460, 4463, 4466, 4467, 4475, 4476, 4481, 4482, 4496 | Ja | ≥ Stufe 7 | ≤ 0,40 % | vollständig recycelbar, teilweise hergestellt aus hauseigenem Recyclat, recycelter Inhalt bis zu 25 % | Evercare™ | FloorScore® | Ja | < 10 µg/m³ | > 99 % wachstumshemmend | 99,7 % nach 2 h; 99,9 % nach 5 h | Ja | Ja | 8500-N, 1005-Y40R, 4040-G30Y, 1515-R90B, 5010-G30Y, 2020-G40Y, 5040-B30G, 1050-Y10R, 3005-R80B, 3005-Y20R, 5030-R90B, 1505-Y20R, 2000-N, 3010-R80B, 1005-Y30R, 1002-Y50R, 5010-B10G, 2502-G, 1030-Y20R, 1015-R10B, 3010-R, 5005-Y50R, 2500-N, 4020-G50Y, 5500-N, 5030-R, 2005-Y40R, 3040-Y70R, 7000-N, 2570-Y50R, 5000-N, 3020-R90B, 2060-R, 2030-R40B, 2002-Y50R, 3030-Y30R, 4010-G90Y, 2010-Y20R, 5502-B, 4502-B, 1040-G50Y, 4040-R90B, 7010-Y50R, 7005-Y50R, 4502-Y, 1500-N, 2020-B30G, 3502-R, 5020-B10G | einschichtig | ≥ 90 % | https://cdn.ais-online.de/m2/45/65245/images/81/48947981px1024x748.jpg
AFFINITY SPORT 2X20ML - ORANGE SUNLIGHT | 3475710613708 | 86884455 | Klasse 34, Klasse 43 | R 9 | beige, blau, braun, dunkelbeige, dunkelbraun, dunkelgrau, gelb, grau, grün, hellbeige, hellgrau, orange, rot, schwarz, violett | Vinyl | 2.000,00 | 20.000,00 | max. 2 kV (antistatisch) | kleben | homogen | Bfl-s1 | chemikalienbeständig gem. Herstellerangabe, haushaltschemikalienbeständig | sehr gut | lichtecht | E1 | Rolle | M1 | Bindemittelgehalt Typ I | 25,00 | 2,00 | 2,00 | 2,80 | 6,70 - 72,20 | 0,02 | 5,00 | 0,25 | 4401, 4402, 4403, 4404, 4405, 4407, 4408, 4409, 4410, 4411, 4412, 4413, 4416, 4417, 4420, 4422, 4424, 4425, 4426, 4427, 4428, 4429, 4430, 4431, 4432, 4433, 4434, 4435, 4436, 4437, 4441, 4443, 4444, 4445, 4446, 4447, 4448, 4450, 4455, 4457, 4459, 4460, 4463, 4466, 4467, 4475, 4476, 4481, 4482, 4496 | Ja | ≥ Stufe 7 | ≤ 0,40 % | vollständig recycelbar, teilweise hergestellt aus hauseigenem Recyclat, recycelter Inhalt bis zu 25 % | Evercare™ | FloorScore® | Ja | < 10 µg/m³ | > 99 % wachstumshemmend | 99,7 % nach 2 h; 99,9 % nach 5 h | Ja | Ja | 8500-N, 1005-Y40R, 4040-G30Y, 1515-R90B, 5010-G30Y, 2020-G40Y, 5040-B30G, 1050-Y10R, 3005-R80B, 3005-Y20R, 5030-R90B, 1505-Y20R, 2000-N, 3010-R80B, 1005-Y30R, 1002-Y50R, 5010-B10G, 2502-G, 1030-Y20R, 1015-R10B, 3010-R, 5005-Y50R, 2500-N, 4020-G50Y, 5500-N, 5030-R, 2005-Y40R, 3040-Y70R, 7000-N, 2570-Y50R, 5000-N, 3020-R90B, 2060-R, 2030-R40B, 2002-Y50R, 3030-Y30R, 4010-G90Y, 2010-Y20R, 5502-B, 4502-B, 1040-G50Y, 4040-R90B, 7010-Y50R, 7005-Y50R, 4502-Y, 1500-N, 2020-B30G, 3502-R, 5020-B10G | einschichtig | ≥ 90 % | https://cdn.ais-online.de/m2/45/65245/images/23/48948023px1024x748.jpg
AFFINITY SPORT 2X20ML - ORCHID | 3475710615733 | 86884482 | Klasse 34, Klasse 43 | R 9 | beige, blau, braun, dunkelbeige, dunkelbraun, dunkelgrau, gelb, grau, grün, hellbeige, hellgrau, orange, rot, schwarz, violett | Vinyl | 2.000,00 | 20.000,00 | max. 2 kV (antistatisch) | kleben | homogen | Bfl-s1 | chemikalienbeständig gem. Herstellerangabe, haushaltschemikalienbeständig | sehr gut | lichtecht | E1 | Rolle | M1 | Bindemittelgehalt Typ I | 25,00 | 2,00 | 2,00 | 2,80 | 6,70 - 72,20 | 0,02 | 5,00 | 0,25 | 4401, 4402, 4403, 4404, 4405, 4407, 4408, 4409, 4410, 4411, 4412, 4413, 4416, 4417, 4420, 4422, 4424, 4425, 4426, 4427, 4428, 4429, 4430, 4431, 4432, 4433, 4434, 4435, 4436, 4437, 4441, 4443, 4444, 4445, 4446, 4447, 4448, 4450, 4455, 4457, 4459, 4460, 4463, 4466, 4467, 4475, 4476, 4481, 4482, 4496 | Ja | ≥ Stufe 7 | ≤ 0,40 % | vollständig recycelbar, teilweise hergestellt aus hauseigenem Recyclat, recycelter Inhalt bis zu 25 % | Evercare™ | FloorScore® | Ja | < 10 µg/m³ | > 99 % wachstumshemmend | 99,7 % nach 2 h; 99,9 % nach 5 h | Ja | Ja | 8500-N, 1005-Y40R, 4040-G30Y, 1515-R90B, 5010-G30Y, 2020-G40Y, 5040-B30G, 1050-Y10R, 3005-R80B, 3005-Y20R, 5030-R90B, 1505-Y20R, 2000-N, 3010-R80B, 1005-Y30R, 1002-Y50R, 5010-B10G, 2502-G, 1030-Y20R, 1015-R10B, 3010-R, 5005-Y50R, 2500-N, 4020-G50Y, 5500-N, 5030-R, 2005-Y40R, 3040-Y70R, 7000-N, 2570-Y50R, 5000-N, 3020-R90B, 2060-R, 2030-R40B, 2002-Y50R, 3030-Y30R, 4010-G90Y, 2010-Y20R, 5502-B, 4502-B, 1040-G50Y, 4040-R90B, 7010-Y50R, 7005-Y50R, 4502-Y, 1500-N, 2020-B30G, 3502-R, 5020-B10G | einschichtig | ≥ 90 % | https://cdn.ais-online.de/m2/45/65245/images/63/48947963px1024x748.jpg
AFFINITY SPORT 2X20ML - PEARL GREY | 3475710615795 | 86884430 | Klasse 34, Klasse 43 | R 9 | beige, blau, braun, dunkelbeige, dunkelbraun, dunkelgrau, gelb, grau, grün, hellbeige, hellgrau, orange, rot, schwarz, violett | Vinyl | 2.000,00 | 20.000,00 | max. 2 kV (antistatisch) | kleben | homogen | Bfl-s1 | chemikalienbeständig gem. Herstellerangabe, haushaltschemikalienbeständig | sehr gut | lichtecht | E1 | Rolle | M1 | Bindemittelgehalt Typ I | 25,00 | 2,00 | 2,00 | 2,80 | 6,70 - 72,20 | 0,02 | 5,00 | 0,25 | 4401, 4402, 4403, 4404, 4405, 4407, 4408, 4409, 4410, 4411, 4412, 4413, 4416, 4417, 4420, 4422, 4424, 4425, 4426, 4427, 4428, 4429, 4430, 4431, 4432, 4433, 4434, 4435, 4436, 4437, 4441, 4443, 4444, 4445, 4446, 4447, 4448, 4450, 4455, 4457, 4459, 4460, 4463, 4466, 4467, 4475, 4476, 4481, 4482, 4496 | Ja | ≥ Stufe 7 | ≤ 0,40 % | vollständig recycelbar, teilweise hergestellt aus hauseigenem Recyclat, recycelter Inhalt bis zu 25 % | Evercare™ | FloorScore® | Ja | < 10 µg/m³ | > 99 % wachstumshemmend | 99,7 % nach 2 h; 99,9 % nach 5 h | Ja | Ja | 8500-N, 1005-Y40R, 4040-G30Y, 1515-R90B, 5010-G30Y, 2020-G40Y, 5040-B30G, 1050-Y10R, 3005-R80B, 3005-Y20R, 5030-R90B, 1505-Y20R, 2000-N, 3010-R80B, 1005-Y30R, 1002-Y50R, 5010-B10G, 2502-G, 1030-Y20R, 1015-R10B, 3010-R, 5005-Y50R, 2500-N, 4020-G50Y, 5500-N, 5030-R, 2005-Y40R, 3040-Y70R, 7000-N, 2570-Y50R, 5000-N, 3020-R90B, 2060-R, 2030-R40B, 2002-Y50R, 3030-Y30R, 4010-G90Y, 2010-Y20R, 5502-B, 4502-B, 1040-G50Y, 4040-R90B, 7010-Y50R, 7005-Y50R, 4502-Y, 1500-N, 2020-B30G, 3502-R, 5020-B10G | einschichtig | ≥ 90 % | https://cdn.ais-online.de/m2/45/65245/images/57/48947957px1024x748.jpg
AFFINITY SPORT 2X20ML - PINE FOREST | 3475710615825 | 86884427 | Klasse 34, Klasse 43 | R 9 | beige, blau, braun, dunkelbeige, dunkelbraun, dunkelgrau, gelb, grau, grün, hellbeige, hellgrau, orange, rot, schwarz, violett | Vinyl | 2.000,00 | 20.000,00 | max. 2 kV (antistatisch) | kleben | homogen | Bfl-s1 | chemikalienbeständig gem. Herstellerangabe, haushaltschemikalienbeständig | sehr gut | lichtecht | E1 | Rolle | M1 | Bindemittelgehalt Typ I | 25,00 | 2,00 | 2,00 | 2,80 | 6,70 - 72,20 | 0,02 | 5,00 | 0,25 | 4401, 4402, 4403, 4404, 4405, 4407, 4408, 4409, 4410, 4411, 4412, 4413, 4416, 4417, 4420, 4422, 4424, 4425, 4426, 4427, 4428, 4429, 4430, 4431, 4432, 4433, 4434, 4435, 4436, 4437, 4441, 4443, 4444, 4445, 4446, 4447, 4448, 4450, 4455, 4457, 4459, 4460, 4463, 4466, 4467, 4475, 4476, 4481, 4482, 4496 | Ja | ≥ Stufe 7 | ≤ 0,40 % | vollständig recycelbar, teilweise hergestellt aus hauseigenem Recyclat, recycelter Inhalt bis zu 25 % | Evercare™ | FloorScore® | Ja | < 10 µg/m³ | > 99 % wachstumshemmend | 99,7 % nach 2 h; 99,9 % nach 5 h | Ja | Ja | 8500-N, 1005-Y40R, 4040-G30Y, 1515-R90B, 5010-G30Y, 2020-G40Y, 5040-B30G, 1050-Y10R, 3005-R80B, 3005-Y20R, 5030-R90B, 1505-Y20R, 2000-N, 3010-R80B, 1005-Y30R, 1002-Y50R, 5010-B10G, 2502-G, 1030-Y20R, 1015-R10B, 3010-R, 5005-Y50R, 2500-N, 4020-G50Y, 5500-N, 5030-R, 2005-Y40R, 3040-Y70R, 7000-N, 2570-Y50R, 5000-N, 3020-R90B, 2060-R, 2030-R40B, 2002-Y50R, 3030-Y30R, 4010-G90Y, 2010-Y20R, 5502-B, 4502-B, 1040-G50Y, 4040-R90B, 7010-Y50R, 7005-Y50R, 4502-Y, 1500-N, 2020-B30G, 3502-R, 5020-B10G | einschichtig | ≥ 90 % | https://cdn.ais-online.de/m2/45/65245/images/38/48948038px1024x748.jpg
AFFINITY SPORT 2X20ML - QUARTZ | 3475710615702 | 86884401 | Klasse 34, Klasse 43 | R 9 | beige, blau, braun, dunkelbeige, dunkelbraun, dunkelgrau, gelb, grau, grün, hellbeige, hellgrau, orange, rot, schwarz, violett | Vinyl | 2.000,00 | 20.000,00 | max. 2 kV (antistatisch) | kleben | homogen | Bfl-s1 | chemikalienbeständig gem. Herstellerangabe, haushaltschemikalienbeständig | sehr gut | lichtecht | E1 | Rolle | M1 | Bindemittelgehalt Typ I | 25,00 | 2,00 | 2,00 | 2,80 | 6,70 - 72,20 | 0,02 | 5,00 | 0,25 | 4401, 4402, 4403, 4404, 4405, 4407, 4408, 4409, 4410, 4411, 4412, 4413, 4416, 4417, 4420, 4422, 4424, 4425, 4426, 4427, 4428, 4429, 4430, 4431, 4432, 4433, 4434, 4435, 4436, 4437, 4441, 4443, 4444, 4445, 4446, 4447, 4448, 4450, 4455, 4457, 4459, 4460, 4463, 4466, 4467, 4475, 4476, 4481, 4482, 4496 | Ja | ≥ Stufe 7 | ≤ 0,40 % | vollständig recycelbar, teilweise hergestellt aus hauseigenem Recyclat, recycelter Inhalt bis zu 25 % | Evercare™ | FloorScore® | Ja | < 10 µg/m³ | > 99 % wachstumshemmend | 99,7 % nach 2 h; 99,9 % nach 5 h | Ja | Ja | 8500-N, 1005-Y40R, 4040-G30Y, 1515-R90B, 5010-G30Y, 2020-G40Y, 5040-B30G, 1050-Y10R, 3005-R80B, 3005-Y20R, 5030-R90B, 1505-Y20R, 2000-N, 3010-R80B, 1005-Y30R, 1002-Y50R, 5010-B10G, 2502-G, 1030-Y20R, 1015-R10B, 3010-R, 5005-Y50R, 2500-N, 4020-G50Y, 5500-N, 5030-R, 2005-Y40R, 3040-Y70R, 7000-N, 2570-Y50R, 5000-N, 3020-R90B, 2060-R, 2030-R40B, 2002-Y50R, 3030-Y30R, 4010-G90Y, 2010-Y20R, 5502-B, 4502-B, 1040-G50Y, 4040-R90B, 7010-Y50R, 7005-Y50R, 4502-Y, 1500-N, 2020-B30G, 3502-R, 5020-B10G | einschichtig | ≥ 90 % | https://cdn.ais-online.de/m2/45/65245/images/69/48947969px1024x748.jpg
AFFINITY SPORT 2X20ML - RAFFIA | 3475710615726 | 86884411 | Klasse 34, Klasse 43 | R 9 | beige, blau, braun, dunkelbeige, dunkelbraun, dunkelgrau, gelb, grau, grün, hellbeige, hellgrau, orange, rot, schwarz, violett | Vinyl | 2.000,00 | 20.000,00 | max. 2 kV (antistatisch) | kleben | homogen | Bfl-s1 | chemikalienbeständig gem. Herstellerangabe, haushaltschemikalienbeständig | sehr gut | lichtecht | E1 | Rolle | M1 | Bindemittelgehalt Typ I | 25,00 | 2,00 | 2,00 | 2,80 | 6,70 - 72,20 | 0,02 | 5,00 | 0,25 | 4401, 4402, 4403, 4404, 4405, 4407, 4408, 4409, 4410, 4411, 4412, 4413, 4416, 4417, 4420, 4422, 4424, 4425, 4426, 4427, 4428, 4429, 4430, 4431, 4432, 4433, 4434, 4435, 4436, 4437, 4441, 4443, 4444, 4445, 4446, 4447, 4448, 4450, 4455, 4457, 4459, 4460, 4463, 4466, 4467, 4475, 4476, 4481, 4482, 4496 | Ja | ≥ Stufe 7 | ≤ 0,40 % | vollständig recycelbar, teilweise hergestellt aus hauseigenem Recyclat, recycelter Inhalt bis zu 25 % | Evercare™ | FloorScore® | Ja | < 10 µg/m³ | > 99 % wachstumshemmend | 99,7 % nach 2 h; 99,9 % nach 5 h | Ja | Ja | 8500-N, 1005-Y40R, 4040-G30Y, 1515-R90B, 5010-G30Y, 2020-G40Y, 5040-B30G, 1050-Y10R, 3005-R80B, 3005-Y20R, 5030-R90B, 1505-Y20R, 2000-N, 3010-R80B, 1005-Y30R, 1002-Y50R, 5010-B10G, 2502-G, 1030-Y20R, 1015-R10B, 3010-R, 5005-Y50R, 2500-N, 4020-G50Y, 5500-N, 5030-R, 2005-Y40R, 3040-Y70R, 7000-N, 2570-Y50R, 5000-N, 3020-R90B, 2060-R, 2030-R40B, 2002-Y50R, 3030-Y30R, 4010-G90Y, 2010-Y20R, 5502-B, 4502-B, 1040-G50Y, 4040-R90B, 7010-Y50R, 7005-Y50R, 4502-Y, 1500-N, 2020-B30G, 3502-R, 5020-B10G | einschichtig | ≥ 90 % | https://cdn.ais-online.de/m2/45/65245/images/32/48947932px1024x748.jpg
AFFINITY SPORT 2X20ML - ROSASPINA | 3475710615627 | 86884481 | Klasse 34, Klasse 43 | R 9 | beige, blau, braun, dunkelbeige, dunkelbraun, dunkelgrau, gelb, grau, grün, hellbeige, hellgrau, orange, rot, schwarz, violett | Vinyl | 2.000,00 | 20.000,00 | max. 2 kV (antistatisch) | kleben | homogen | Bfl-s1 | chemikalienbeständig gem. Herstellerangabe, haushaltschemikalienbeständig | sehr gut | lichtecht | E1 | Rolle | M1 | Bindemittelgehalt Typ I | 25,00 | 2,00 | 2,00 | 2,80 | 6,70 - 72,20 | 0,02 | 5,00 | 0,25 | 4401, 4402, 4403, 4404, 4405, 4407, 4408, 4409, 4410, 4411, 4412, 4413, 4416, 4417, 4420, 4422, 4424, 4425, 4426, 4427, 4428, 4429, 4430, 4431, 4432, 4433, 4434, 4435, 4436, 4437, 4441, 4443, 4444, 4445, 4446, 4447, 4448, 4450, 4455, 4457, 4459, 4460, 4463, 4466, 4467, 4475, 4476, 4481, 4482, 4496 | Ja | ≥ Stufe 7 | ≤ 0,40 % | vollständig recycelbar, teilweise hergestellt aus hauseigenem Recyclat, recycelter Inhalt bis zu 25 % | Evercare™ | FloorScore® | Ja | < 10 µg/m³ | > 99 % wachstumshemmend | 99,7 % nach 2 h; 99,9 % nach 5 h | Ja | Ja | 8500-N, 1005-Y40R, 4040-G30Y, 1515-R90B, 5010-G30Y, 2020-G40Y, 5040-B30G, 1050-Y10R, 3005-R80B, 3005-Y20R, 5030-R90B, 1505-Y20R, 2000-N, 3010-R80B, 1005-Y30R, 1002-Y50R, 5010-B10G, 2502-G, 1030-Y20R, 1015-R10B, 3010-R, 5005-Y50R, 2500-N, 4020-G50Y, 5500-N, 5030-R, 2005-Y40R, 3040-Y70R, 7000-N, 2570-Y50R, 5000-N, 3020-R90B, 2060-R, 2030-R40B, 2002-Y50R, 3030-Y30R, 4010-G90Y, 2010-Y20R, 5502-B, 4502-B, 1040-G50Y, 4040-R90B, 7010-Y50R, 7005-Y50R, 4502-Y, 1500-N, 2020-B30G, 3502-R, 5020-B10G | einschichtig | ≥ 90 % | https://cdn.ais-online.de/m2/45/65245/images/54/48947954px1024x748.jpg
AFFINITY SPORT 2X20ML - RUBY | 3475710615573 | 86884448 | Klasse 34, Klasse 43 | R 9 | beige, blau, braun, dunkelbeige, dunkelbraun, dunkelgrau, gelb, grau, grün, hellbeige, hellgrau, orange, rot, schwarz, violett | Vinyl | 2.000,00 | 20.000,00 | max. 2 kV (antistatisch) | kleben | homogen | Bfl-s1 | chemikalienbeständig gem. Herstellerangabe, haushaltschemikalienbeständig | sehr gut | lichtecht | E1 | Rolle | M1 | Bindemittelgehalt Typ I | 25,00 | 2,00 | 2,00 | 2,80 | 6,70 - 72,20 | 0,02 | 5,00 | 0,25 | 4401, 4402, 4403, 4404, 4405, 4407, 4408, 4409, 4410, 4411, 4412, 4413, 4416, 4417, 4420, 4422, 4424, 4425, 4426, 4427, 4428, 4429, 4430, 4431, 4432, 4433, 4434, 4435, 4436, 4437, 4441, 4443, 4444, 4445, 4446, 4447, 4448, 4450, 4455, 4457, 4459, 4460, 4463, 4466, 4467, 4475, 4476, 4481, 4482, 4496 | Ja | ≥ Stufe 7 | ≤ 0,40 % | vollständig recycelbar, teilweise hergestellt aus hauseigenem Recyclat, recycelter Inhalt bis zu 25 % | Evercare™ | FloorScore® | Ja | < 10 µg/m³ | > 99 % wachstumshemmend | 99,7 % nach 2 h; 99,9 % nach 5 h | Ja | Ja | 8500-N, 1005-Y40R, 4040-G30Y, 1515-R90B, 5010-G30Y, 2020-G40Y, 5040-B30G, 1050-Y10R, 3005-R80B, 3005-Y20R, 5030-R90B, 1505-Y20R, 2000-N, 3010-R80B, 1005-Y30R, 1002-Y50R, 5010-B10G, 2502-G, 1030-Y20R, 1015-R10B, 3010-R, 5005-Y50R, 2500-N, 4020-G50Y, 5500-N, 5030-R, 2005-Y40R, 3040-Y70R, 7000-N, 2570-Y50R, 5000-N, 3020-R90B, 2060-R, 2030-R40B, 2002-Y50R, 3030-Y30R, 4010-G90Y, 2010-Y20R, 5502-B, 4502-B, 1040-G50Y, 4040-R90B, 7010-Y50R, 7005-Y50R, 4502-Y, 1500-N, 2020-B30G, 3502-R, 5020-B10G | einschichtig | ≥ 90 % | https://cdn.ais-online.de/m2/45/65245/images/08/48948008px442x680.jpg
AFFINITY SPORT 2X20ML - SAND OPAL | 3475710615719 | 86884405 | Klasse 34, Klasse 43 | R 9 | beige, blau, braun, dunkelbeige, dunkelbraun, dunkelgrau, gelb, grau, grün, hellbeige, hellgrau, orange, rot, schwarz, violett | Vinyl | 2.000,00 | 20.000,00 | max. 2 kV (antistatisch) | kleben | homogen | Bfl-s1 | chemikalienbeständig gem. Herstellerangabe, haushaltschemikalienbeständig | sehr gut | lichtecht | E1 | Rolle | M1 | Bindemittelgehalt Typ I | 25,00 | 2,00 | 2,00 | 2,80 | 6,70 - 72,20 | 0,02 | 5,00 | 0,25 | 4401, 4402, 4403, 4404, 4405, 4407, 4408, 4409, 4410, 4411, 4412, 4413, 4416, 4417, 4420, 4422, 4424, 4425, 4426, 4427, 4428, 4429, 4430, 4431, 4432, 4433, 4434, 4435, 4436, 4437, 4441, 4443, 4444, 4445, 4446, 4447, 4448, 4450, 4455, 4457, 4459, 4460, 4463, 4466, 4467, 4475, 4476, 4481, 4482, 4496 | Ja | ≥ Stufe 7 | ≤ 0,40 % | vollständig recycelbar, teilweise hergestellt aus hauseigenem Recyclat, recycelter Inhalt bis zu 25 % | Evercare™ | FloorScore® | Ja | < 10 µg/m³ | > 99 % wachstumshemmend | 99,7 % nach 2 h; 99,9 % nach 5 h | Ja | Ja | 8500-N, 1005-Y40R, 4040-G30Y, 1515-R90B, 5010-G30Y, 2020-G40Y, 5040-B30G, 1050-Y10R, 3005-R80B, 3005-Y20R, 5030-R90B, 1505-Y20R, 2000-N, 3010-R80B, 1005-Y30R, 1002-Y50R, 5010-B10G, 2502-G, 1030-Y20R, 1015-R10B, 3010-R, 5005-Y50R, 2500-N, 4020-G50Y, 5500-N, 5030-R, 2005-Y40R, 3040-Y70R, 7000-N, 2570-Y50R, 5000-N, 3020-R90B, 2060-R, 2030-R40B, 2002-Y50R, 3030-Y30R, 4010-G90Y, 2010-Y20R, 5502-B, 4502-B, 1040-G50Y, 4040-R90B, 7010-Y50R, 7005-Y50R, 4502-Y, 1500-N, 2020-B30G, 3502-R, 5020-B10G | einschichtig | ≥ 90 % | https://cdn.ais-online.de/m2/45/65245/images/41/48948041px1024x748.jpg
AFFINITY SPORT 2X20ML - SANDY | 3475710615542 | 86884428 | Klasse 34, Klasse 43 | R 9 | beige, blau, braun, dunkelbeige, dunkelbraun, dunkelgrau, gelb, grau, grün, hellbeige, hellgrau, orange, rot, schwarz, violett | Vinyl | 2.000,00 | 20.000,00 | max. 2 kV (antistatisch) | kleben | homogen | Bfl-s1 | chemikalienbeständig gem. Herstellerangabe, haushaltschemikalienbeständig | sehr gut | lichtecht | E1 | Rolle | M1 | Bindemittelgehalt Typ I | 25,00 | 2,00 | 2,00 | 2,80 | 6,70 - 72,20 | 0,02 | 5,00 | 0,25 | 4401, 4402, 4403, 4404, 4405, 4407, 4408, 4409, 4410, 4411, 4412, 4413, 4416, 4417, 4420, 4422, 4424, 4425, 4426, 4427, 4428, 4429, 4430, 4431, 4432, 4433, 4434, 4435, 4436, 4437, 4441, 4443, 4444, 4445, 4446, 4447, 4448, 4450, 4455, 4457, 4459, 4460, 4463, 4466, 4467, 4475, 4476, 4481, 4482, 4496 | Ja | ≥ Stufe 7 | ≤ 0,40 % | vollständig recycelbar, teilweise hergestellt aus hauseigenem Recyclat, recycelter Inhalt bis zu 25 % | Evercare™ | FloorScore® | Ja | < 10 µg/m³ | > 99 % wachstumshemmend | 99,7 % nach 2 h; 99,9 % nach 5 h | Ja | Ja | 8500-N, 1005-Y40R, 4040-G30Y, 1515-R90B, 5010-G30Y, 2020-G40Y, 5040-B30G, 1050-Y10R, 3005-R80B, 3005-Y20R, 5030-R90B, 1505-Y20R, 2000-N, 3010-R80B, 1005-Y30R, 1002-Y50R, 5010-B10G, 2502-G, 1030-Y20R, 1015-R10B, 3010-R, 5005-Y50R, 2500-N, 4020-G50Y, 5500-N, 5030-R, 2005-Y40R, 3040-Y70R, 7000-N, 2570-Y50R, 5000-N, 3020-R90B, 2060-R, 2030-R40B, 2002-Y50R, 3030-Y30R, 4010-G90Y, 2010-Y20R, 5502-B, 4502-B, 1040-G50Y, 4040-R90B, 7010-Y50R, 7005-Y50R, 4502-Y, 1500-N, 2020-B30G, 3502-R, 5020-B10G | einschichtig | ≥ 90 % | https://cdn.ais-online.de/m2/45/65245/images/47/48948047px1024x748.jpg
AFFINITY SPORT 2X20ML - SANTORINI | 3475710613722 | 86884436 | Klasse 34, Klasse 43 | R 9 | beige, blau, braun, dunkelbeige, dunkelbraun, dunkelgrau, gelb, grau, grün, hellbeige, hellgrau, orange, rot, schwarz, violett | Vinyl | 2.000,00 | 20.000,00 | max. 2 kV (antistatisch) | kleben | homogen | Bfl-s1 | chemikalienbeständig gem. Herstellerangabe, haushaltschemikalienbeständig | sehr gut | lichtecht | E1 | Rolle | M1 | Bindemittelgehalt Typ I | 25,00 | 2,00 | 2,00 | 2,80 | 6,70 - 72,20 | 0,02 | 5,00 | 0,25 | 4401, 4402, 4403, 4404, 4405, 4407, 4408, 4409, 4410, 4411, 4412, 4413, 4416, 4417, 4420, 4422, 4424, 4425, 4426, 4427, 4428, 4429, 4430, 4431, 4432, 4433, 4434, 4435, 4436, 4437, 4441, 4443, 4444, 4445, 4446, 4447, 4448, 4450, 4455, 4457, 4459, 4460, 4463, 4466, 4467, 4475, 4476, 4481, 4482, 4496 | Ja | ≥ Stufe 7 | ≤ 0,40 % | vollständig recycelbar, teilweise hergestellt aus hauseigenem Recyclat, recycelter Inhalt bis zu 25 % | Evercare™ | FloorScore® | Ja | < 10 µg/m³ | > 99 % wachstumshemmend | 99,7 % nach 2 h; 99,9 % nach 5 h | Ja | Ja | 8500-N, 1005-Y40R, 4040-G30Y, 1515-R90B, 5010-G30Y, 2020-G40Y, 5040-B30G, 1050-Y10R, 3005-R80B, 3005-Y20R, 5030-R90B, 1505-Y20R, 2000-N, 3010-R80B, 1005-Y30R, 1002-Y50R, 5010-B10G, 2502-G, 1030-Y20R, 1015-R10B, 3010-R, 5005-Y50R, 2500-N, 4020-G50Y, 5500-N, 5030-R, 2005-Y40R, 3040-Y70R, 7000-N, 2570-Y50R, 5000-N, 3020-R90B, 2060-R, 2030-R40B, 2002-Y50R, 3030-Y30R, 4010-G90Y, 2010-Y20R, 5502-B, 4502-B, 1040-G50Y, 4040-R90B, 7010-Y50R, 7005-Y50R, 4502-Y, 1500-N, 2020-B30G, 3502-R, 5020-B10G | einschichtig | ≥ 90 % | https://cdn.ais-online.de/m2/45/65245/images/65/48948065px1024x748.jpg
AFFINITY SPORT 2X20ML - SAPPHIRE | 3475710613661 | 86884416 | Klasse 34, Klasse 43 | R 9 | beige, blau, braun, dunkelbeige, dunkelbraun, dunkelgrau, gelb, grau, grün, hellbeige, hellgrau, orange, rot, schwarz, violett | Vinyl | 2.000,00 | 20.000,00 | max. 2 kV (antistatisch) | kleben | homogen | Bfl-s1 | chemikalienbeständig gem. Herstellerangabe, haushaltschemikalienbeständig | sehr gut | lichtecht | E1 | Rolle | M1 | Bindemittelgehalt Typ I | 25,00 | 2,00 | 2,00 | 2,80 | 6,70 - 72,20 | 0,02 | 5,00 | 0,25 | 4401, 4402, 4403, 4404, 4405, 4407, 4408, 4409, 4410, 4411, 4412, 4413, 4416, 4417, 4420, 4422, 4424, 4425, 4426, 4427, 4428, 4429, 4430, 4431, 4432, 4433, 4434, 4435, 4436, 4437, 4441, 4443, 4444, 4445, 4446, 4447, 4448, 4450, 4455, 4457, 4459, 4460, 4463, 4466, 4467, 4475, 4476, 4481, 4482, 4496 | Ja | ≥ Stufe 7 | ≤ 0,40 % | vollständig recycelbar, teilweise hergestellt aus hauseigenem Recyclat, recycelter Inhalt bis zu 25 % | Evercare™ | FloorScore® | Ja | < 10 µg/m³ | > 99 % wachstumshemmend | 99,7 % nach 2 h; 99,9 % nach 5 h | Ja | Ja | 8500-N, 1005-Y40R, 4040-G30Y, 1515-R90B, 5010-G30Y, 2020-G40Y, 5040-B30G, 1050-Y10R, 3005-R80B, 3005-Y20R, 5030-R90B, 1505-Y20R, 2000-N, 3010-R80B, 1005-Y30R, 1002-Y50R, 5010-B10G, 2502-G, 1030-Y20R, 1015-R10B, 3010-R, 5005-Y50R, 2500-N, 4020-G50Y, 5500-N, 5030-R, 2005-Y40R, 3040-Y70R, 7000-N, 2570-Y50R, 5000-N, 3020-R90B, 2060-R, 2030-R40B, 2002-Y50R, 3030-Y30R, 4010-G90Y, 2010-Y20R, 5502-B, 4502-B, 1040-G50Y, 4040-R90B, 7010-Y50R, 7005-Y50R, 4502-Y, 1500-N, 2020-B30G, 3502-R, 5020-B10G | einschichtig | ≥ 90 % | https://cdn.ais-online.de/m2/45/65245/images/53/48948053px1024x748.jpg
AFFINITY SPORT 2X20ML - SILVER GREY | 3475710615344 | 86884420 | Klasse 34, Klasse 43 | R 9 | beige, blau, braun, dunkelbeige, dunkelbraun, dunkelgrau, gelb, grau, grün, hellbeige, hellgrau, orange, rot, schwarz, violett | Vinyl | 2.000,00 | 20.000,00 | max. 2 kV (antistatisch) | kleben | homogen | Bfl-s1 | chemikalienbeständig gem. Herstellerangabe, haushaltschemikalienbeständig | sehr gut | lichtecht | E1 | Rolle | M1 | Bindemittelgehalt Typ I | 25,00 | 2,00 | 2,00 | 2,80 | 6,70 - 72,20 | 0,02 | 5,00 | 0,25 | 4401, 4402, 4403, 4404, 4405, 4407, 4408, 4409, 4410, 4411, 4412, 4413, 4416, 4417, 4420, 4422, 4424, 4425, 4426, 4427, 4428, 4429, 4430, 4431, 4432, 4433, 4434, 4435, 4436, 4437, 4441, 4443, 4444, 4445, 4446, 4447, 4448, 4450, 4455, 4457, 4459, 4460, 4463, 4466, 4467, 4475, 4476, 4481, 4482, 4496 | Ja | ≥ Stufe 7 | ≤ 0,40 % | vollständig recycelbar, teilweise hergestellt aus hauseigenem Recyclat, recycelter Inhalt bis zu 25 % | Evercare™ | FloorScore® | Ja | < 10 µg/m³ | > 99 % wachstumshemmend | 99,7 % nach 2 h; 99,9 % nach 5 h | Ja | Ja | 8500-N, 1005-Y40R, 4040-G30Y, 1515-R90B, 5010-G30Y, 2020-G40Y, 5040-B30G, 1050-Y10R, 3005-R80B, 3005-Y20R, 5030-R90B, 1505-Y20R, 2000-N, 3010-R80B, 1005-Y30R, 1002-Y50R, 5010-B10G, 2502-G, 1030-Y20R, 1015-R10B, 3010-R, 5005-Y50R, 2500-N, 4020-G50Y, 5500-N, 5030-R, 2005-Y40R, 3040-Y70R, 7000-N, 2570-Y50R, 5000-N, 3020-R90B, 2060-R, 2030-R40B, 2002-Y50R, 3030-Y30R, 4010-G90Y, 2010-Y20R, 5502-B, 4502-B, 1040-G50Y, 4040-R90B, 7010-Y50R, 7005-Y50R, 4502-Y, 1500-N, 2020-B30G, 3502-R, 5020-B10G | einschichtig | ≥ 90 % | https://cdn.ais-online.de/m2/45/65245/images/96/48947996px1024x748.jpg
AFFINITY SPORT 2X20ML - SMOKED OPAL | 3475710615528 | 86884424 | Klasse 34, Klasse 43 | R 9 | beige, blau, braun, dunkelbeige, dunkelbraun, dunkelgrau, gelb, grau, grün, hellbeige, hellgrau, orange, rot, schwarz, violett | Vinyl | 2.000,00 | 20.000,00 | max. 2 kV (antistatisch) | kleben | homogen | Bfl-s1 | chemikalienbeständig gem. Herstellerangabe, haushaltschemikalienbeständig | sehr gut | lichtecht | E1 | Rolle | M1 | Bindemittelgehalt Typ I | 25,00 | 2,00 | 2,00 | 2,80 | 6,70 - 72,20 | 0,02 | 5,00 | 0,25 | 4401, 4402, 4403, 4404, 4405, 4407, 4408, 4409, 4410, 4411, 4412, 4413, 4416, 4417, 4420, 4422, 4424, 4425, 4426, 4427, 4428, 4429, 4430, 4431, 4432, 4433, 4434, 4435, 4436, 4437, 4441, 4443, 4444, 4445, 4446, 4447, 4448, 4450, 4455, 4457, 4459, 4460, 4463, 4466, 4467, 4475, 4476, 4481, 4482, 4496 | Ja | ≥ Stufe 7 | ≤ 0,40 % | vollständig recycelbar, teilweise hergestellt aus hauseigenem Recyclat, recycelter Inhalt bis zu 25 % | Evercare™ | FloorScore® | Ja | < 10 µg/m³ | > 99 % wachstumshemmend | 99,7 % nach 2 h; 99,9 % nach 5 h | Ja | Ja | 8500-N, 1005-Y40R, 4040-G30Y, 1515-R90B, 5010-G30Y, 2020-G40Y, 5040-B30G, 1050-Y10R, 3005-R80B, 3005-Y20R, 5030-R90B, 1505-Y20R, 2000-N, 3010-R80B, 1005-Y30R, 1002-Y50R, 5010-B10G, 2502-G, 1030-Y20R, 1015-R10B, 3010-R, 5005-Y50R, 2500-N, 4020-G50Y, 5500-N, 5030-R, 2005-Y40R, 3040-Y70R, 7000-N, 2570-Y50R, 5000-N, 3020-R90B, 2060-R, 2030-R40B, 2002-Y50R, 3030-Y30R, 4010-G90Y, 2010-Y20R, 5502-B, 4502-B, 1040-G50Y, 4040-R90B, 7010-Y50R, 7005-Y50R, 4502-Y, 1500-N, 2020-B30G, 3502-R, 5020-B10G | einschichtig | ≥ 90 % | https://cdn.ais-online.de/m2/45/65245/images/68/48948068px1024x748.jpg
AFFINITY SPORT 2X20ML - SPEARMINT | 3475710615535 | 86884407 | Klasse 34, Klasse 43 | R 9 | beige, blau, braun, dunkelbeige, dunkelbraun, dunkelgrau, gelb, grau, grün, hellbeige, hellgrau, orange, rot, schwarz, violett | Vinyl | 2.000,00 | 20.000,00 | max. 2 kV (antistatisch) | kleben | homogen | Bfl-s1 | chemikalienbeständig gem. Herstellerangabe, haushaltschemikalienbeständig | sehr gut | lichtecht | E1 | Rolle | M1 | Bindemittelgehalt Typ I | 25,00 | 2,00 | 2,00 | 2,80 | 6,70 - 72,20 | 0,02 | 5,00 | 0,25 | 4401, 4402, 4403, 4404, 4405, 4407, 4408, 4409, 4410, 4411, 4412, 4413, 4416, 4417, 4420, 4422, 4424, 4425, 4426, 4427, 4428, 4429, 4430, 4431, 4432, 4433, 4434, 4435, 4436, 4437, 4441, 4443, 4444, 4445, 4446, 4447, 4448, 4450, 4455, 4457, 4459, 4460, 4463, 4466, 4467, 4475, 4476, 4481, 4482, 4496 | Ja | ≥ Stufe 7 | ≤ 0,40 % | vollständig recycelbar, teilweise hergestellt aus hauseigenem Recyclat, recycelter Inhalt bis zu 25 % | Evercare™ | FloorScore® | Ja | < 10 µg/m³ | > 99 % wachstumshemmend | 99,7 % nach 2 h; 99,9 % nach 5 h | Ja | Ja | 8500-N, 1005-Y40R, 4040-G30Y, 1515-R90B, 5010-G30Y, 2020-G40Y, 5040-B30G, 1050-Y10R, 3005-R80B, 3005-Y20R, 5030-R90B, 1505-Y20R, 2000-N, 3010-R80B, 1005-Y30R, 1002-Y50R, 5010-B10G, 2502-G, 1030-Y20R, 1015-R10B, 3010-R, 5005-Y50R, 2500-N, 4020-G50Y, 5500-N, 5030-R, 2005-Y40R, 3040-Y70R, 7000-N, 2570-Y50R, 5000-N, 3020-R90B, 2060-R, 2030-R40B, 2002-Y50R, 3030-Y30R, 4010-G90Y, 2010-Y20R, 5502-B, 4502-B, 1040-G50Y, 4040-R90B, 7010-Y50R, 7005-Y50R, 4502-Y, 1500-N, 2020-B30G, 3502-R, 5020-B10G | einschichtig | ≥ 90 % | https://cdn.ais-online.de/m2/45/65245/images/32/48948032px1024x748.jpg
AFFINITY SPORT 2X20ML - STORMY WEATHER | 3475710615672 | 86884450 | Klasse 34, Klasse 43 | R 9 | beige, blau, braun, dunkelbeige, dunkelbraun, dunkelgrau, gelb, grau, grün, hellbeige, hellgrau, orange, rot, schwarz, violett | Vinyl | 2.000,00 | 20.000,00 | max. 2 kV (antistatisch) | kleben | homogen | Bfl-s1 | chemikalienbeständig gem. Herstellerangabe, haushaltschemikalienbeständig | sehr gut | lichtecht | E1 | Rolle | M1 | Bindemittelgehalt Typ I | 25,00 | 2,00 | 2,00 | 2,80 | 6,70 - 72,20 | 0,02 | 5,00 | 0,25 | 4401, 4402, 4403, 4404, 4405, 4407, 4408, 4409, 4410, 4411, 4412, 4413, 4416, 4417, 4420, 4422, 4424, 4425, 4426, 4427, 4428, 4429, 4430, 4431, 4432, 4433, 4434, 4435, 4436, 4437, 4441, 4443, 4444, 4445, 4446, 4447, 4448, 4450, 4455, 4457, 4459, 4460, 4463, 4466, 4467, 4475, 4476, 4481, 4482, 4496 | Ja | ≥ Stufe 7 | ≤ 0,40 % | vollständig recycelbar, teilweise hergestellt aus hauseigenem Recyclat, recycelter Inhalt bis zu 25 % | Evercare™ | FloorScore® | Ja | < 10 µg/m³ | > 99 % wachstumshemmend | 99,7 % nach 2 h; 99,9 % nach 5 h | Ja | Ja | 8500-N, 1005-Y40R, 4040-G30Y, 1515-R90B, 5010-G30Y, 2020-G40Y, 5040-B30G, 1050-Y10R, 3005-R80B, 3005-Y20R, 5030-R90B, 1505-Y20R, 2000-N, 3010-R80B, 1005-Y30R, 1002-Y50R, 5010-B10G, 2502-G, 1030-Y20R, 1015-R10B, 3010-R, 5005-Y50R, 2500-N, 4020-G50Y, 5500-N, 5030-R, 2005-Y40R, 3040-Y70R, 7000-N, 2570-Y50R, 5000-N, 3020-R90B, 2060-R, 2030-R40B, 2002-Y50R, 3030-Y30R, 4010-G90Y, 2010-Y20R, 5502-B, 4502-B, 1040-G50Y, 4040-R90B, 7010-Y50R, 7005-Y50R, 4502-Y, 1500-N, 2020-B30G, 3502-R, 5020-B10G | einschichtig | ≥ 90 % | https://cdn.ais-online.de/m2/45/65245/images/87/48947987px1024x748.jpg
AFFINITY SPORT 2X20ML - THISTLE | 3475710615610 | 86884466 | Klasse 34, Klasse 43 | R 9 | beige, blau, braun, dunkelbeige, dunkelbraun, dunkelgrau, gelb, grau, grün, hellbeige, hellgrau, orange, rot, schwarz, violett | Vinyl | 2.000,00 | 20.000,00 | max. 2 kV (antistatisch) | kleben | homogen | Bfl-s1 | chemikalienbeständig gem. Herstellerangabe, haushaltschemikalienbeständig | sehr gut | lichtecht | E1 | Rolle | M1 | Bindemittelgehalt Typ I | 25,00 | 2,00 | 2,00 | 2,80 | 6,70 - 72,20 | 0,02 | 5,00 | 0,25 | 4401, 4402, 4403, 4404, 4405, 4407, 4408, 4409, 4410, 4411, 4412, 4413, 4416, 4417, 4420, 4422, 4424, 4425, 4426, 4427, 4428, 4429, 4430, 4431, 4432, 4433, 4434, 4435, 4436, 4437, 4441, 4443, 4444, 4445, 4446, 4447, 4448, 4450, 4455, 4457, 4459, 4460, 4463, 4466, 4467, 4475, 4476, 4481, 4482, 4496 | Ja | ≥ Stufe 7 | ≤ 0,40 % | vollständig recycelbar, teilweise hergestellt aus hauseigenem Recyclat, recycelter Inhalt bis zu 25 % | Evercare™ | FloorScore® | Ja | < 10 µg/m³ | > 99 % wachstumshemmend | 99,7 % nach 2 h; 99,9 % nach 5 h | Ja | Ja | 8500-N, 1005-Y40R, 4040-G30Y, 1515-R90B, 5010-G30Y, 2020-G40Y, 5040-B30G, 1050-Y10R, 3005-R80B, 3005-Y20R, 5030-R90B, 1505-Y20R, 2000-N, 3010-R80B, 1005-Y30R, 1002-Y50R, 5010-B10G, 2502-G, 1030-Y20R, 1015-R10B, 3010-R, 5005-Y50R, 2500-N, 4020-G50Y, 5500-N, 5030-R, 2005-Y40R, 3040-Y70R, 7000-N, 2570-Y50R, 5000-N, 3020-R90B, 2060-R, 2030-R40B, 2002-Y50R, 3030-Y30R, 4010-G90Y, 2010-Y20R, 5502-B, 4502-B, 1040-G50Y, 4040-R90B, 7010-Y50R, 7005-Y50R, 4502-Y, 1500-N, 2020-B30G, 3502-R, 5020-B10G | einschichtig | ≥ 90 % | https://cdn.ais-online.de/m2/45/65245/images/59/48948059px1024x748.jpg
AFFINITY SPORT 2X20ML - TUNDRA | 3475710613739 | 86884412 | Klasse 34, Klasse 43 | R 9 | beige, blau, braun, dunkelbeige, dunkelbraun, dunkelgrau, gelb, grau, grün, hellbeige, hellgrau, orange, rot, schwarz, violett | Vinyl | 2.000,00 | 20.000,00 | max. 2 kV (antistatisch) | kleben | homogen | Bfl-s1 | chemikalienbeständig gem. Herstellerangabe, haushaltschemikalienbeständig | sehr gut | lichtecht | E1 | Rolle | M1 | Bindemittelgehalt Typ I | 25,00 | 2,00 | 2,00 | 2,80 | 6,70 - 72,20 | 0,02 | 5,00 | 0,25 | 4401, 4402, 4403, 4404, 4405, 4407, 4408, 4409, 4410, 4411, 4412, 4413, 4416, 4417, 4420, 4422, 4424, 4425, 4426, 4427, 4428, 4429, 4430, 4431, 4432, 4433, 4434, 4435, 4436, 4437, 4441, 4443, 4444, 4445, 4446, 4447, 4448, 4450, 4455, 4457, 4459, 4460, 4463, 4466, 4467, 4475, 4476, 4481, 4482, 4496 | Ja | ≥ Stufe 7 | ≤ 0,40 % | vollständig recycelbar, teilweise hergestellt aus hauseigenem Recyclat, recycelter Inhalt bis zu 25 % | Evercare™ | FloorScore® | Ja | < 10 µg/m³ | > 99 % wachstumshemmend | 99,7 % nach 2 h; 99,9 % nach 5 h | Ja | Ja | 8500-N, 1005-Y40R, 4040-G30Y, 1515-R90B, 5010-G30Y, 2020-G40Y, 5040-B30G, 1050-Y10R, 3005-R80B, 3005-Y20R, 5030-R90B, 1505-Y20R, 2000-N, 3010-R80B, 1005-Y30R, 1002-Y50R, 5010-B10G, 2502-G, 1030-Y20R, 1015-R10B, 3010-R, 5005-Y50R, 2500-N, 4020-G50Y, 5500-N, 5030-R, 2005-Y40R, 3040-Y70R, 7000-N, 2570-Y50R, 5000-N, 3020-R90B, 2060-R, 2030-R40B, 2002-Y50R, 3030-Y30R, 4010-G90Y, 2010-Y20R, 5502-B, 4502-B, 1040-G50Y, 4040-R90B, 7010-Y50R, 7005-Y50R, 4502-Y, 1500-N, 2020-B30G, 3502-R, 5020-B10G | einschichtig | ≥ 90 % | https://cdn.ais-online.de/m2/45/65245/images/38/48947938px1024x748.jpg
AFFINITY SPORT 2X20ML - VIOLET GREY | 3475710615337 | 86884410 | Klasse 34, Klasse 43 | R 9 | beige, blau, braun, dunkelbeige, dunkelbraun, dunkelgrau, gelb, grau, grün, hellbeige, hellgrau, orange, rot, schwarz, violett | Vinyl | 2.000,00 | 20.000,00 | max. 2 kV (antistatisch) | kleben | homogen | Bfl-s1 | chemikalienbeständig gem. Herstellerangabe, haushaltschemikalienbeständig | sehr gut | lichtecht | E1 | Rolle | M1 | Bindemittelgehalt Typ I | 25,00 | 2,00 | 2,00 | 2,80 | 6,70 - 72,20 | 0,02 | 5,00 | 0,25 | 4401, 4402, 4403, 4404, 4405, 4407, 4408, 4409, 4410, 4411, 4412, 4413, 4416, 4417, 4420, 4422, 4424, 4425, 4426, 4427, 4428, 4429, 4430, 4431, 4432, 4433, 4434, 4435, 4436, 4437, 4441, 4443, 4444, 4445, 4446, 4447, 4448, 4450, 4455, 4457, 4459, 4460, 4463, 4466, 4467, 4475, 4476, 4481, 4482, 4496 | Ja | ≥ Stufe 7 | ≤ 0,40 % | vollständig recycelbar, teilweise hergestellt aus hauseigenem Recyclat, recycelter Inhalt bis zu 25 % | Evercare™ | FloorScore® | Ja | < 10 µg/m³ | > 99 % wachstumshemmend | 99,7 % nach 2 h; 99,9 % nach 5 h | Ja | Ja | 8500-N, 1005-Y40R, 4040-G30Y, 1515-R90B, 5010-G30Y, 2020-G40Y, 5040-B30G, 1050-Y10R, 3005-R80B, 3005-Y20R, 5030-R90B, 1505-Y20R, 2000-N, 3010-R80B, 1005-Y30R, 1002-Y50R, 5010-B10G, 2502-G, 1030-Y20R, 1015-R10B, 3010-R, 5005-Y50R, 2500-N, 4020-G50Y, 5500-N, 5030-R, 2005-Y40R, 3040-Y70R, 7000-N, 2570-Y50R, 5000-N, 3020-R90B, 2060-R, 2030-R40B, 2002-Y50R, 3030-Y30R, 4010-G90Y, 2010-Y20R, 5502-B, 4502-B, 1040-G50Y, 4040-R90B, 7010-Y50R, 7005-Y50R, 4502-Y, 1500-N, 2020-B30G, 3502-R, 5020-B10G | einschichtig | ≥ 90 % | https://cdn.ais-online.de/m2/45/65245/images/90/48947990px1024x748.jpg
AFFINITY SPORT 2X20ML - YUKI | 3475710615764 | 86884402 | Klasse 34, Klasse 43 | R 9 | beige, blau, braun, dunkelbeige, dunkelbraun, dunkelgrau, gelb, grau, grün, hellbeige, hellgrau, orange, rot, schwarz, violett | Vinyl | 2.000,00 | 20.000,00 | max. 2 kV (antistatisch) | kleben | homogen | Bfl-s1 | chemikalienbeständig gem. Herstellerangabe, haushaltschemikalienbeständig | sehr gut | lichtecht | E1 | Rolle | M1 | Bindemittelgehalt Typ I | 25,00 | 2,00 | 2,00 | 2,80 | 6,70 - 72,20 | 0,02 | 5,00 | 0,25 | 4401, 4402, 4403, 4404, 4405, 4407, 4408, 4409, 4410, 4411, 4412, 4413, 4416, 4417, 4420, 4422, 4424, 4425, 4426, 4427, 4428, 4429, 4430, 4431, 4432, 4433, 4434, 4435, 4436, 4437, 4441, 4443, 4444, 4445, 4446, 4447, 4448, 4450, 4455, 4457, 4459, 4460, 4463, 4466, 4467, 4475, 4476, 4481, 4482, 4496 | Ja | ≥ Stufe 7 | ≤ 0,40 % | vollständig recycelbar, teilweise hergestellt aus hauseigenem Recyclat, recycelter Inhalt bis zu 25 % | Evercare™ | FloorScore® | Ja | < 10 µg/m³ | > 99 % wachstumshemmend | 99,7 % nach 2 h; 99,9 % nach 5 h | Ja | Ja | 8500-N, 1005-Y40R, 4040-G30Y, 1515-R90B, 5010-G30Y, 2020-G40Y, 5040-B30G, 1050-Y10R, 3005-R80B, 3005-Y20R, 5030-R90B, 1505-Y20R, 2000-N, 3010-R80B, 1005-Y30R, 1002-Y50R, 5010-B10G, 2502-G, 1030-Y20R, 1015-R10B, 3010-R, 5005-Y50R, 2500-N, 4020-G50Y, 5500-N, 5030-R, 2005-Y40R, 3040-Y70R, 7000-N, 2570-Y50R, 5000-N, 3020-R90B, 2060-R, 2030-R40B, 2002-Y50R, 3030-Y30R, 4010-G90Y, 2010-Y20R, 5502-B, 4502-B, 1040-G50Y, 4040-R90B, 7010-Y50R, 7005-Y50R, 4502-Y, 1500-N, 2020-B30G, 3502-R, 5020-B10G | einschichtig | ≥ 90 % | https://cdn.ais-online.de/m2/45/65245/images/02/48948002px1024x748.jpg
powered by Heinze