## IMI Hydronic Engineering Deuts
IMI Hydronic Engineering Deutschland
Name | GTIN | HAN | Ausführung | Einsatzort | Farbton | Produktart | Werkstoff | Breite (mm) | Höhe (mm) | Länge (mm) | Abschlusselement | Anordnung der Kabelzuführung, feldseitig | Anordnung der Kabelzuführung, gehäuseseitig | Art des Steckkontaktes, gehäuseseitig | Art des Zubehörs | Ausführung elektrischer Anschluss, feldseitig | Bedienung | Befestigung | Farbe des Kabelmantels | Kabeltyp | Nenndurchmesser DN | Platzierung | Werkstoff des Kabelmantels | Bemessungsspannung (V) | Gewicht (kg) | Kabellänge (m) | max. Mediumtemperatur (Dauerbetrieb) (°C) | Nennweite DN | Vordruck (bar) | Bilder
IMI TA Zubehör und Ersatzteile |  |  | Stift, T-Griff | Steigrohr | schwarz | Zubehör | Bronze | 60,00 - 100,00 | 100,00 - 150,00 | 1,20 - 1.000,00 | sonstige | gerade | gerade | Male (Stecker) | Adapter, Dichtungsset, Handrad, Klappe, Kupplungssatz, Messnippel, sonstige | freies Leitungsende | sonstige | schrauben | weiß | mehradrig | DN 10, DN 100, DN 125, DN 15, DN 150, DN 20, DN 200, DN 25, DN 32, DN32, DN 40, DN 50, DN 65, DN 80 | vertikal | Polyvinylchlorid (PVC) | 230,00 | 0,04 - 0,60 | 1,00 - 10,00 | -153,15 | 150,00 | 3,00 | https://cdn.ais-online.de/m2/94/65394/images/73/47111473px640x406.jpg https://cdn.ais-online.de/m2/94/65394/images/23/46207823px323x640.jpg https://cdn.ais-online.de/m2/94/65394/images/93/46208893px556x480.jpg https://cdn.ais-online.de/m2/94/65394/images/42/46208542px557x480.jpg https://cdn.ais-online.de/m2/94/65394/images/25/46207825px480x510.jpg https://cdn.ais-online.de/m2/94/65394/images/19/47112319px581x480.jpg https://cdn.ais-online.de/m2/94/65394/images/88/46210388px640x427.jpg https://cdn.ais-online.de/m2/94/65394/images/86/46207186px567x480.jpg https://cdn.ais-online.de/m2/94/65394/images/21/46208321px556x480.jpg https://cdn.ais-online.de/m2/94/65394/images/28/48866428px283x283.jpg https://cdn.ais-online.de/m2/94/65394/images/41/47111841px1330x1181.jpg https://cdn.ais-online.de/m2/94/65394/images/57/47111857px480x460.jpg https://cdn.ais-online.de/m2/94/65394/images/19/46207819px428x640.jpg https://cdn.ais-online.de/m2/94/65394/images/67/46208067px601x480.jpg https://cdn.ais-online.de/m2/94/65394/images/11/47112111px640x291.jpg https://cdn.ais-online.de/m2/94/65394/images/82/47111182px283x531.jpg https://cdn.ais-online.de/m2/94/65394/images/24/47112024px475x283.jpg https://cdn.ais-online.de/m2/94/65394/images/88/46210188px448x640.jpg https://cdn.ais-online.de/m2/94/65394/images/29/46208129px480x612.jpg https://cdn.ais-online.de/m2/94/65394/images/51/46209651px480x450.jpg https://cdn.ais-online.de/m2/94/65394/images/62/46210062px640x531.jpg https://cdn.ais-online.de/m2/94/65394/images/21/46209021px640x291.jpg https://cdn.ais-online.de/m2/94/65394/images/95/46209395px480x480.jpg https://cdn.ais-online.de/m2/94/65394/images/91/46207891px640x427.jpg https://cdn.ais-online.de/m2/94/65394/images/24/46210124px480x536.jpg https://cdn.ais-online.de/m2/94/65394/images/91/46208191px480x560.jpg https://cdn.ais-online.de/m2/94/65394/images/91/47111591px558x480.jpg https://cdn.ais-online.de/m2/94/65394/images/15/47111715px480x500.jpg https://cdn.ais-online.de/m2/94/65394/images/86/46207286px510x480.jpg https://cdn.ais-online.de/m2/94/65394/images/35/46208835px535x480.jpg https://cdn.ais-online.de/m2/94/65394/images/14/46210014px480x461.jpg https://cdn.ais-online.de/m2/94/65394/images/32/46207432px470x640.jpg https://cdn.ais-online.de/m2/94/65394/images/29/46209629px581x480.jpg https://cdn.ais-online.de/m2/94/65394/images/59/46209759px640x371.jpg https://cdn.ais-online.de/m2/94/65394/images/67/46207967px640x469.jpg https://cdn.ais-online.de/m2/94/65394/images/42/46210242px269x640.jpg https://cdn.ais-online.de/m2/94/65394/images/69/46207969px640x391.jpg https://cdn.ais-online.de/m2/94/65394/images/70/47111870px640x452.jpg https://cdn.ais-online.de/m2/94/65394/images/09/47112209px260x640.jpg https://cdn.ais-online.de/m2/94/65394/images/21/47112321px257x640.jpg https://cdn.ais-online.de/m2/94/65394/images/11/46207511px640x415.jpg https://cdn.ais-online.de/m2/94/65394/images/03/47111703px640x406.jpg https://cdn.ais-online.de/m2/94/65394/images/36/47112336px640x391.jpg https://cdn.ais-online.de/m2/94/65394/images/97/47111197px260x640.jpg https://cdn.ais-online.de/m2/94/65394/images/69/46208369px480x474.jpg https://cdn.ais-online.de/m2/94/65394/images/24/46208524px640x415.jpg https://cdn.ais-online.de/m2/94/65394/images/80/47111180px640x371.jpg https://cdn.ais-online.de/m2/94/65394/images/94/47111394px1181x2454.jpg https://cdn.ais-online.de/m2/94/65394/images/20/47111420px487x480.jpg https://cdn.ais-online.de/m2/94/65394/images/59/47111859px640x388.jpg https://cdn.ais-online.de/m2/94/65394/images/59/47111759px367x640.jpg https://cdn.ais-online.de/m2/94/65394/images/35/47112235px640x460.jpg https://cdn.ais-online.de/m2/94/65394/images/38/47111438px640x460.jpg https://cdn.ais-online.de/m2/94/65394/images/69/47112069px480x513.jpg https://cdn.ais-online.de/m2/94/65394/images/57/46208157px499x480.jpg https://cdn.ais-online.de/m2/94/65394/images/32/47112032px439x640.jpg https://cdn.ais-online.de/m2/94/65394/images/77/47112277px640x457.jpg https://cdn.ais-online.de/m2/94/65394/images/89/47111189px480x446.jpg https://cdn.ais-online.de/m2/94/65394/images/44/47112244px480x485.jpg https://cdn.ais-online.de/m2/94/65394/images/63/49038063px560x480.jpg https://cdn.ais-online.de/m2/94/65394/images/24/47111124px406x339.jpg https://cdn.ais-online.de/m2/94/65394/images/98/47111598px2016x283.jpg https://cdn.ais-online.de/m2/94/65394/images/11/47112211px568x283.jpg https://cdn.ais-online.de/m2/94/65394/images/53/49038053px363x283.jpg https://cdn.ais-online.de/m2/94/65394/images/16/46210016px480x607.jpg https://cdn.ais-online.de/m2/94/65394/images/69/47112269px120x480.jpg https://cdn.ais-online.de/m2/94/65394/images/21/47112021px515x480.jpg https://cdn.ais-online.de/m2/94/65394/images/48/47111848px640x415.jpg https://cdn.ais-online.de/m2/94/65394/images/05/46209305px640x432.jpg https://cdn.ais-online.de/m2/94/65394/images/03/47111403px640x437.jpg https://cdn.ais-online.de/m2/94/65394/images/31/46209731px488x480.jpg https://cdn.ais-online.de/m2/94/65394/images/50/47111550px797x283.jpg https://cdn.ais-online.de/m2/94/65394/images/22/49038022px581x283.jpg https://cdn.ais-online.de/m2/94/65394/images/68/47112368px456x283.jpg https://cdn.ais-online.de/m2/94/65394/images/75/49038075px442x283.jpg https://cdn.ais-online.de/m2/94/65394/images/01/46208301px480x607.jpg https://cdn.ais-online.de/m2/94/65394/images/83/46208283px480x607.jpg https://cdn.ais-online.de/m2/94/65394/images/32/47111632px640x469.jpg https://cdn.ais-online.de/m2/94/65394/images/44/47111444px480x492.jpg https://cdn.ais-online.de/m2/94/65394/images/34/47112234px640x581.jpg https://cdn.ais-online.de/m2/94/65394/images/60/47111460px419x640.jpg https://cdn.ais-online.de/m2/94/65394/images/59/46209659px640x459.jpg https://cdn.ais-online.de/m2/94/65394/images/06/47112006px640x457.jpg https://cdn.ais-online.de/m2/94/65394/images/74/47112074px612x480.jpg https://cdn.ais-online.de/m2/94/65394/images/67/46209667px480x540.jpg https://cdn.ais-online.de/m2/94/65394/images/25/47111125px480x542.jpg https://cdn.ais-online.de/m2/94/65394/images/41/47111741px480x604.jpg https://cdn.ais-online.de/m2/94/65394/images/13/47111313px640x251.jpg https://cdn.ais-online.de/m2/94/65394/images/27/46208327px488x480.jpg https://cdn.ais-online.de/m2/94/65394/images/79/47112179px416x640.jpg https://cdn.ais-online.de/m2/94/65394/images/44/46207444px253x353.jpg https://cdn.ais-online.de/m2/94/65394/images/51/47111751px347x431.jpg https://cdn.ais-online.de/m2/94/65394/images/23/46208223px640x459.jpg https://cdn.ais-online.de/m2/94/65394/images/38/46208638px640x236.jpg https://cdn.ais-online.de/m2/94/65394/images/16/47112016px615x480.jpg https://cdn.ais-online.de/m2/94/65394/images/81/46207681px499x480.jpg https://cdn.ais-online.de/m2/94/65394/images/76/46208376px480x607.jpg https://cdn.ais-online.de/m2/94/65394/images/74/46210074px255x353.jpg https://cdn.ais-online.de/m2/94/65394/images/13/46208913px640x388.jpg https://cdn.ais-online.de/m2/94/65394/images/03/46207503px640x415.jpg https://cdn.ais-online.de/m2/94/65394/images/15/47111215px640x415.jpg https://cdn.ais-online.de/m2/94/65394/images/45/46209745px614x480.jpg https://cdn.ais-online.de/m2/94/65394/images/75/47111475px640x450.jpg https://cdn.ais-online.de/m2/94/65394/images/94/46207394px443x640.jpg https://cdn.ais-online.de/m2/94/65394/images/89/47111589px137x480.jpg https://cdn.ais-online.de/m2/94/65394/images/19/47111619px480x494.jpg https://cdn.ais-online.de/m2/94/65394/images/88/47111288px640x473.jpg https://cdn.ais-online.de/m2/94/65394/images/81/47111881px552x480.jpg https://cdn.ais-online.de/m2/94/65394/images/52/47111952px426x640.jpg https://cdn.ais-online.de/m2/94/65394/images/81/47111681px225x640.jpg https://cdn.ais-online.de/m2/94/65394/images/85/47112085px142x480.jpg https://cdn.ais-online.de/m2/94/65394/images/08/47111508px640x177.jpg https://cdn.ais-online.de/m2/94/65394/images/79/47112279px640x307.jpg https://cdn.ais-online.de/m2/94/65394/images/37/48507537px173x739.jpg https://cdn.ais-online.de/m2/94/65394/images/19/46209619px640x370.jpg https://cdn.ais-online.de/m2/94/65394/images/33/48504333px107x674.jpg https://cdn.ais-online.de/m2/94/65394/images/11/48866311px283x440.jpg https://cdn.ais-online.de/m2/94/65394/images/69/48866369px168x218.jpg https://cdn.ais-online.de/m2/94/65394/images/73/48866373px283x551.jpg https://cdn.ais-online.de/m2/94/65394/images/50/46208550px480x592.jpg
IMI TA Adapter/Spindelheizung TA-Slider 1600 zu Ventilen CVxxx GG DN65-100 (30mm) | 5902276824883 | 32204281002 | Stift, T-Griff | Steigrohr | schwarz | Zubehör | Bronze | 60,00 - 100,00 | 100,00 - 150,00 | 1,20 - 1.000,00 | sonstige | gerade | gerade | Male (Stecker) | Adapter, Dichtungsset, Handrad, Klappe, Kupplungssatz, Messnippel, sonstige | freies Leitungsende | sonstige | schrauben | weiß | mehradrig | DN 10, DN 100, DN 125, DN 15, DN 150, DN 20, DN 200, DN 25, DN 32, DN32, DN 40, DN 50, DN 65, DN 80 | vertikal | Polyvinylchlorid (PVC) | 230,00 | 0,04 - 0,60 | 1,00 - 10,00 | -153,15 | 150,00 | 3,00 | https://cdn.ais-online.de/m2/94/65394/images/11/48866311px283x440.jpg
IMI TA Adapter/ Spindelheizung TA-Slider 500 zu Ventilen CVxxx RGA / GG DN 15-50 | 5902276824876 | 32204280904 | Stift, T-Griff | Steigrohr | schwarz | Zubehör | Bronze | 60,00 - 100,00 | 100,00 - 150,00 | 1,20 - 1.000,00 | sonstige | gerade | gerade | Male (Stecker) | Adapter, Dichtungsset, Handrad, Klappe, Kupplungssatz, Messnippel, sonstige | freies Leitungsende | sonstige | schrauben | weiß | mehradrig | DN 10, DN 100, DN 125, DN 15, DN 150, DN 20, DN 200, DN 25, DN 32, DN32, DN 40, DN 50, DN 65, DN 80 | vertikal | Polyvinylchlorid (PVC) | 230,00 | 0,04 - 0,60 | 1,00 - 10,00 | -153,15 | 150,00 | 3,00 | https://cdn.ais-online.de/m2/94/65394/images/73/48866373px283x551.jpg
IMI TA Adapter TA-Modulator für TA-MC253 SE, DN 150 | 3831112535787 | 32204201400 | Stift, T-Griff | Steigrohr | schwarz | Zubehör | Bronze | 60,00 - 100,00 | 100,00 - 150,00 | 1,20 - 1.000,00 | sonstige | gerade | gerade | Male (Stecker) | Adapter, Dichtungsset, Handrad, Klappe, Kupplungssatz, Messnippel, sonstige | freies Leitungsende | sonstige | schrauben | weiß | mehradrig | DN 10, DN 100, DN 125, DN 15, DN 150, DN 20, DN 200, DN 25, DN 32, DN32, DN 40, DN 50, DN 65, DN 80 | vertikal | Polyvinylchlorid (PVC) | 230,00 | 0,04 - 0,60 | 1,00 - 10,00 | -153,15 | 150,00 | 3,00
IMI TA Anlegefühler Pt1000, TA Anlegefühler Pt1000 | 5902276820816 | 32242800429 | Stift, T-Griff | Steigrohr | schwarz | Zubehör | Bronze | 60,00 - 100,00 | 100,00 - 150,00 | 1,20 - 1.000,00 | sonstige | gerade | gerade | Male (Stecker) | Adapter, Dichtungsset, Handrad, Klappe, Kupplungssatz, Messnippel, sonstige | freies Leitungsende | sonstige | schrauben | weiß | mehradrig | DN 10, DN 100, DN 125, DN 15, DN 150, DN 20, DN 200, DN 25, DN 32, DN32, DN 40, DN 50, DN 65, DN 80 | vertikal | Polyvinylchlorid (PVC) | 230,00 | 0,04 - 0,60 | 1,00 - 10,00 | -153,15 | 150,00 | 3,00 | https://cdn.ais-online.de/m2/94/65394/images/37/48507537px173x739.jpg https://cdn.ais-online.de/m2/94/65394/images/33/48504333px107x674.jpg
IMI TA Anschlußkupplung,12 x 1, M22 x 1,5 Außengewinde für CU- oder Präzisionsstahlrohr | 7318793632708 | 53372412 | Stift, T-Griff | Steigrohr | schwarz | Zubehör | Bronze | 60,00 - 100,00 | 100,00 - 150,00 | 1,20 - 1.000,00 | sonstige | gerade | gerade | Male (Stecker) | Adapter, Dichtungsset, Handrad, Klappe, Kupplungssatz, Messnippel, sonstige | freies Leitungsende | sonstige | schrauben | weiß | mehradrig | DN 10, DN 100, DN 125, DN 15, DN 150, DN 20, DN 200, DN 25, DN 32, DN32, DN 40, DN 50, DN 65, DN 80 | vertikal | Polyvinylchlorid (PVC) | 230,00 | 0,04 - 0,60 | 1,00 - 10,00 | -153,15 | 150,00 | 3,00 | https://cdn.ais-online.de/m2/94/65394/images/15/47111215px640x415.jpg https://cdn.ais-online.de/m2/94/65394/images/19/46209619px640x370.jpg
IMI TA Anschlußkupplung,14 x 1, M22 x 1,5 Außengewinde für CU- oder Präzisionsstahlrohr | 7318793632807 | 53372414 | Stift, T-Griff | Steigrohr | schwarz | Zubehör | Bronze | 60,00 - 100,00 | 100,00 - 150,00 | 1,20 - 1.000,00 | sonstige | gerade | gerade | Male (Stecker) | Adapter, Dichtungsset, Handrad, Klappe, Kupplungssatz, Messnippel, sonstige | freies Leitungsende | sonstige | schrauben | weiß | mehradrig | DN 10, DN 100, DN 125, DN 15, DN 150, DN 20, DN 200, DN 25, DN 32, DN32, DN 40, DN 50, DN 65, DN 80 | vertikal | Polyvinylchlorid (PVC) | 230,00 | 0,04 - 0,60 | 1,00 - 10,00 | -153,15 | 150,00 | 3,00 | https://cdn.ais-online.de/m2/94/65394/images/03/46207503px640x415.jpg https://cdn.ais-online.de/m2/94/65394/images/19/46209619px640x370.jpg
IMI TA Anschlußkupplung,15 x 1, M22 x 1,5 Außengewinde für CU- oder Präzisionsstahlrohr | 7318793632906 | 53372415 | Stift, T-Griff | Steigrohr | schwarz | Zubehör | Bronze | 60,00 - 100,00 | 100,00 - 150,00 | 1,20 - 1.000,00 | sonstige | gerade | gerade | Male (Stecker) | Adapter, Dichtungsset, Handrad, Klappe, Kupplungssatz, Messnippel, sonstige | freies Leitungsende | sonstige | schrauben | weiß | mehradrig | DN 10, DN 100, DN 125, DN 15, DN 150, DN 20, DN 200, DN 25, DN 32, DN32, DN 40, DN 50, DN 65, DN 80 | vertikal | Polyvinylchlorid (PVC) | 230,00 | 0,04 - 0,60 | 1,00 - 10,00 | -153,15 | 150,00 | 3,00 | https://cdn.ais-online.de/m2/94/65394/images/11/46207511px640x415.jpg https://cdn.ais-online.de/m2/94/65394/images/19/46209619px640x370.jpg
IMI TA Anschlußkupplung,16 x 1, M22 x 1,5 Außengewinde für CU- oder Präzisionsstahlrohr | 7318793633002 | 53372416 | Stift, T-Griff | Steigrohr | schwarz | Zubehör | Bronze | 60,00 - 100,00 | 100,00 - 150,00 | 1,20 - 1.000,00 | sonstige | gerade | gerade | Male (Stecker) | Adapter, Dichtungsset, Handrad, Klappe, Kupplungssatz, Messnippel, sonstige | freies Leitungsende | sonstige | schrauben | weiß | mehradrig | DN 10, DN 100, DN 125, DN 15, DN 150, DN 20, DN 200, DN 25, DN 32, DN32, DN 40, DN 50, DN 65, DN 80 | vertikal | Polyvinylchlorid (PVC) | 230,00 | 0,04 - 0,60 | 1,00 - 10,00 | -153,15 | 150,00 | 3,00 | https://cdn.ais-online.de/m2/94/65394/images/48/47111848px640x415.jpg https://cdn.ais-online.de/m2/94/65394/images/19/46209619px640x370.jpg
IMI TA Anschlußkupplung,18 x 1, M22 x 1,5 Außengewinde für CU- oder Präzisionsstahlrohr | 7318793633101 | 53372418 | Stift, T-Griff | Steigrohr | schwarz | Zubehör | Bronze | 60,00 - 100,00 | 100,00 - 150,00 | 1,20 - 1.000,00 | sonstige | gerade | gerade | Male (Stecker) | Adapter, Dichtungsset, Handrad, Klappe, Kupplungssatz, Messnippel, sonstige | freies Leitungsende | sonstige | schrauben | weiß | mehradrig | DN 10, DN 100, DN 125, DN 15, DN 150, DN 20, DN 200, DN 25, DN 32, DN32, DN 40, DN 50, DN 65, DN 80 | vertikal | Polyvinylchlorid (PVC) | 230,00 | 0,04 - 0,60 | 1,00 - 10,00 | -153,15 | 150,00 | 3,00 | https://cdn.ais-online.de/m2/94/65394/images/24/46208524px640x415.jpg https://cdn.ais-online.de/m2/94/65394/images/19/46209619px640x370.jpg
IMI TA Anschlußkupplung zu KTH,DA516, DKH512,K512, DN 50, mit Innengewinde | 3831112503205 | 52759050 | Stift, T-Griff | Steigrohr | schwarz | Zubehör | Bronze | 60,00 - 100,00 | 100,00 - 150,00 | 1,20 - 1.000,00 | sonstige | gerade | gerade | Male (Stecker) | Adapter, Dichtungsset, Handrad, Klappe, Kupplungssatz, Messnippel, sonstige | freies Leitungsende | sonstige | schrauben | weiß | mehradrig | DN 10, DN 100, DN 125, DN 15, DN 150, DN 20, DN 200, DN 25, DN 32, DN32, DN 40, DN 50, DN 65, DN 80 | vertikal | Polyvinylchlorid (PVC) | 230,00 | 0,04 - 0,60 | 1,00 - 10,00 | -153,15 | 150,00 | 3,00 | https://cdn.ais-online.de/m2/94/65394/images/70/47111870px640x452.jpg
IMI TA Anschlusskupplung AG, R 1" | 3831112501003 | 52759125 | Stift, T-Griff | Steigrohr | schwarz | Zubehör | Bronze | 60,00 - 100,00 | 100,00 - 150,00 | 1,20 - 1.000,00 | sonstige | gerade | gerade | Male (Stecker) | Adapter, Dichtungsset, Handrad, Klappe, Kupplungssatz, Messnippel, sonstige | freies Leitungsende | sonstige | schrauben | weiß | mehradrig | DN 10, DN 100, DN 125, DN 15, DN 150, DN 20, DN 200, DN 25, DN 32, DN32, DN 40, DN 50, DN 65, DN 80 | vertikal | Polyvinylchlorid (PVC) | 230,00 | 0,04 - 0,60 | 1,00 - 10,00 | -153,15 | 150,00 | 3,00 | https://cdn.ais-online.de/m2/94/65394/images/70/47111870px640x452.jpg
IMI TA Anschlusskupplung AG, R 1 1/2" | 3831112503342 | 52759140 | Stift, T-Griff | Steigrohr | schwarz | Zubehör | Bronze | 60,00 - 100,00 | 100,00 - 150,00 | 1,20 - 1.000,00 | sonstige | gerade | gerade | Male (Stecker) | Adapter, Dichtungsset, Handrad, Klappe, Kupplungssatz, Messnippel, sonstige | freies Leitungsende | sonstige | schrauben | weiß | mehradrig | DN 10, DN 100, DN 125, DN 15, DN 150, DN 20, DN 200, DN 25, DN 32, DN32, DN 40, DN 50, DN 65, DN 80 | vertikal | Polyvinylchlorid (PVC) | 230,00 | 0,04 - 0,60 | 1,00 - 10,00 | -153,15 | 150,00 | 3,00 | https://cdn.ais-online.de/m2/94/65394/images/70/47111870px640x452.jpg
IMI TA Anschlusskupplung AG, R 1 1/4" | 3831112501010 | 52759132 | Stift, T-Griff | Steigrohr | schwarz | Zubehör | Bronze | 60,00 - 100,00 | 100,00 - 150,00 | 1,20 - 1.000,00 | sonstige | gerade | gerade | Male (Stecker) | Adapter, Dichtungsset, Handrad, Klappe, Kupplungssatz, Messnippel, sonstige | freies Leitungsende | sonstige | schrauben | weiß | mehradrig | DN 10, DN 100, DN 125, DN 15, DN 150, DN 20, DN 200, DN 25, DN 32, DN32, DN 40, DN 50, DN 65, DN 80 | vertikal | Polyvinylchlorid (PVC) | 230,00 | 0,04 - 0,60 | 1,00 - 10,00 | -153,15 | 150,00 | 3,00 | https://cdn.ais-online.de/m2/94/65394/images/70/47111870px640x452.jpg
IMI TA Anschlusskupplung AG, R 1/2" | 3831112500983 | 52759115 | Stift, T-Griff | Steigrohr | schwarz | Zubehör | Bronze | 60,00 - 100,00 | 100,00 - 150,00 | 1,20 - 1.000,00 | sonstige | gerade | gerade | Male (Stecker) | Adapter, Dichtungsset, Handrad, Klappe, Kupplungssatz, Messnippel, sonstige | freies Leitungsende | sonstige | schrauben | weiß | mehradrig | DN 10, DN 100, DN 125, DN 15, DN 150, DN 20, DN 200, DN 25, DN 32, DN32, DN 40, DN 50, DN 65, DN 80 | vertikal | Polyvinylchlorid (PVC) | 230,00 | 0,04 - 0,60 | 1,00 - 10,00 | -153,15 | 150,00 | 3,00 | https://cdn.ais-online.de/m2/94/65394/images/70/47111870px640x452.jpg
IMI TA Anschlusskupplung AG, R 2" | 3831112503472 | 52759150 | Stift, T-Griff | Steigrohr | schwarz | Zubehör | Bronze | 60,00 - 100,00 | 100,00 - 150,00 | 1,20 - 1.000,00 | sonstige | gerade | gerade | Male (Stecker) | Adapter, Dichtungsset, Handrad, Klappe, Kupplungssatz, Messnippel, sonstige | freies Leitungsende | sonstige | schrauben | weiß | mehradrig | DN 10, DN 100, DN 125, DN 15, DN 150, DN 20, DN 200, DN 25, DN 32, DN32, DN 40, DN 50, DN 65, DN 80 | vertikal | Polyvinylchlorid (PVC) | 230,00 | 0,04 - 0,60 | 1,00 - 10,00 | -153,15 | 150,00 | 3,00 | https://cdn.ais-online.de/m2/94/65394/images/70/47111870px640x452.jpg
IMI TA Anschlusskupplung AG, R 3/4" | 3831112500990 | 52759120 | Stift, T-Griff | Steigrohr | schwarz | Zubehör | Bronze | 60,00 - 100,00 | 100,00 - 150,00 | 1,20 - 1.000,00 | sonstige | gerade | gerade | Male (Stecker) | Adapter, Dichtungsset, Handrad, Klappe, Kupplungssatz, Messnippel, sonstige | freies Leitungsende | sonstige | schrauben | weiß | mehradrig | DN 10, DN 100, DN 125, DN 15, DN 150, DN 20, DN 200, DN 25, DN 32, DN32, DN 40, DN 50, DN 65, DN 80 | vertikal | Polyvinylchlorid (PVC) | 230,00 | 0,04 - 0,60 | 1,00 - 10,00 | -153,15 | 150,00 | 3,00 | https://cdn.ais-online.de/m2/94/65394/images/70/47111870px640x452.jpg
IMI TA Anschlusskupplung IG, R 1 1/2" zu KTH, Duschabtrennung 516, DKH 512, K 512 | 3831112503489 | 52759040 | Stift, T-Griff | Steigrohr | schwarz | Zubehör | Bronze | 60,00 - 100,00 | 100,00 - 150,00 | 1,20 - 1.000,00 | sonstige | gerade | gerade | Male (Stecker) | Adapter, Dichtungsset, Handrad, Klappe, Kupplungssatz, Messnippel, sonstige | freies Leitungsende | sonstige | schrauben | weiß | mehradrig | DN 10, DN 100, DN 125, DN 15, DN 150, DN 20, DN 200, DN 25, DN 32, DN32, DN 40, DN 50, DN 65, DN 80 | vertikal | Polyvinylchlorid (PVC) | 230,00 | 0,04 - 0,60 | 1,00 - 10,00 | -153,15 | 150,00 | 3,00 | https://cdn.ais-online.de/m2/94/65394/images/70/47111870px640x452.jpg
IMI TA Anschlusskupplung IG, R 1/2" zu KTH, Duschabtrennung 516, DKH 512, K 512 | 3831112501027 | 52759015 | Stift, T-Griff | Steigrohr | schwarz | Zubehör | Bronze | 60,00 - 100,00 | 100,00 - 150,00 | 1,20 - 1.000,00 | sonstige | gerade | gerade | Male (Stecker) | Adapter, Dichtungsset, Handrad, Klappe, Kupplungssatz, Messnippel, sonstige | freies Leitungsende | sonstige | schrauben | weiß | mehradrig | DN 10, DN 100, DN 125, DN 15, DN 150, DN 20, DN 200, DN 25, DN 32, DN32, DN 40, DN 50, DN 65, DN 80 | vertikal | Polyvinylchlorid (PVC) | 230,00 | 0,04 - 0,60 | 1,00 - 10,00 | -153,15 | 150,00 | 3,00 | https://cdn.ais-online.de/m2/94/65394/images/70/47111870px640x452.jpg
IMI TA Anschlusskupplung IG, R 1" zu KTH, Duschabtrennung 516, DKH 512, K 512 | 3831112501041 | 52759025 | Stift, T-Griff | Steigrohr | schwarz | Zubehör | Bronze | 60,00 - 100,00 | 100,00 - 150,00 | 1,20 - 1.000,00 | sonstige | gerade | gerade | Male (Stecker) | Adapter, Dichtungsset, Handrad, Klappe, Kupplungssatz, Messnippel, sonstige | freies Leitungsende | sonstige | schrauben | weiß | mehradrig | DN 10, DN 100, DN 125, DN 15, DN 150, DN 20, DN 200, DN 25, DN 32, DN32, DN 40, DN 50, DN 65, DN 80 | vertikal | Polyvinylchlorid (PVC) | 230,00 | 0,04 - 0,60 | 1,00 - 10,00 | -153,15 | 150,00 | 3,00 | https://cdn.ais-online.de/m2/94/65394/images/70/47111870px640x452.jpg
IMI TA Anschlusskupplung IG, R 3/4" zu KTH, Duschabtrennung 516, DKH 512, K 512 | 3831112501034 | 52759020 | Stift, T-Griff | Steigrohr | schwarz | Zubehör | Bronze | 60,00 - 100,00 | 100,00 - 150,00 | 1,20 - 1.000,00 | sonstige | gerade | gerade | Male (Stecker) | Adapter, Dichtungsset, Handrad, Klappe, Kupplungssatz, Messnippel, sonstige | freies Leitungsende | sonstige | schrauben | weiß | mehradrig | DN 10, DN 100, DN 125, DN 15, DN 150, DN 20, DN 200, DN 25, DN 32, DN32, DN 40, DN 50, DN 65, DN 80 | vertikal | Polyvinylchlorid (PVC) | 230,00 | 0,04 - 0,60 | 1,00 - 10,00 | -153,15 | 150,00 | 3,00 | https://cdn.ais-online.de/m2/94/65394/images/70/47111870px640x452.jpg
IMI TA Anschlusskupplung mit Schweißanschluss KTH, Duschabtrennung 516, DKH 512, K 512, d2 = 21,3 m | 3831112500945 | 52759315 | Stift, T-Griff | Steigrohr | schwarz | Zubehör | Bronze | 60,00 - 100,00 | 100,00 - 150,00 | 1,20 - 1.000,00 | sonstige | gerade | gerade | Male (Stecker) | Adapter, Dichtungsset, Handrad, Klappe, Kupplungssatz, Messnippel, sonstige | freies Leitungsende | sonstige | schrauben | weiß | mehradrig | DN 10, DN 100, DN 125, DN 15, DN 150, DN 20, DN 200, DN 25, DN 32, DN32, DN 40, DN 50, DN 65, DN 80 | vertikal | Polyvinylchlorid (PVC) | 230,00 | 0,04 - 0,60 | 1,00 - 10,00 | -153,15 | 150,00 | 3,00 | https://cdn.ais-online.de/m2/94/65394/images/77/47112277px640x457.jpg
IMI TA Anschlusskupplung mit Schweißanschluss KTH, Duschabtrennung 516, DKH 512, K 512, d2 = 26,9 m | 3831112500952 | 52759320 | Stift, T-Griff | Steigrohr | schwarz | Zubehör | Bronze | 60,00 - 100,00 | 100,00 - 150,00 | 1,20 - 1.000,00 | sonstige | gerade | gerade | Male (Stecker) | Adapter, Dichtungsset, Handrad, Klappe, Kupplungssatz, Messnippel, sonstige | freies Leitungsende | sonstige | schrauben | weiß | mehradrig | DN 10, DN 100, DN 125, DN 15, DN 150, DN 20, DN 200, DN 25, DN 32, DN32, DN 40, DN 50, DN 65, DN 80 | vertikal | Polyvinylchlorid (PVC) | 230,00 | 0,04 - 0,60 | 1,00 - 10,00 | -153,15 | 150,00 | 3,00 | https://cdn.ais-online.de/m2/94/65394/images/77/47112277px640x457.jpg
IMI TA Anschlusskupplung mit Schweißanschluss KTH, Duschabtrennung 516, DKH 512, K 512, d2 =33,7 mm | 3831112500969 | 52759325 | Stift, T-Griff | Steigrohr | schwarz | Zubehör | Bronze | 60,00 - 100,00 | 100,00 - 150,00 | 1,20 - 1.000,00 | sonstige | gerade | gerade | Male (Stecker) | Adapter, Dichtungsset, Handrad, Klappe, Kupplungssatz, Messnippel, sonstige | freies Leitungsende | sonstige | schrauben | weiß | mehradrig | DN 10, DN 100, DN 125, DN 15, DN 150, DN 20, DN 200, DN 25, DN 32, DN32, DN 40, DN 50, DN 65, DN 80 | vertikal | Polyvinylchlorid (PVC) | 230,00 | 0,04 - 0,60 | 1,00 - 10,00 | -153,15 | 150,00 | 3,00 | https://cdn.ais-online.de/m2/94/65394/images/77/47112277px640x457.jpg
IMI TA Anschlusskupplung mit Schweißanschluss KTH, Duschabtrennung 516, DKH 512, K 512, d2 = 42,4 m | 3831112500976 | 52759332 | Stift, T-Griff | Steigrohr | schwarz | Zubehör | Bronze | 60,00 - 100,00 | 100,00 - 150,00 | 1,20 - 1.000,00 | sonstige | gerade | gerade | Male (Stecker) | Adapter, Dichtungsset, Handrad, Klappe, Kupplungssatz, Messnippel, sonstige | freies Leitungsende | sonstige | schrauben | weiß | mehradrig | DN 10, DN 100, DN 125, DN 15, DN 150, DN 20, DN 200, DN 25, DN 32, DN32, DN 40, DN 50, DN 65, DN 80 | vertikal | Polyvinylchlorid (PVC) | 230,00 | 0,04 - 0,60 | 1,00 - 10,00 | -153,15 | 150,00 | 3,00 | https://cdn.ais-online.de/m2/94/65394/images/77/47112277px640x457.jpg
IMI TA Anschlusskupplung mit Schweißanschluss KTH, Duschabtrennung 516, DKH 512, K 512, d2 = 48,3 m | 3831112501140 | 52759340 | Stift, T-Griff | Steigrohr | schwarz | Zubehör | Bronze | 60,00 - 100,00 | 100,00 - 150,00 | 1,20 - 1.000,00 | sonstige | gerade | gerade | Male (Stecker) | Adapter, Dichtungsset, Handrad, Klappe, Kupplungssatz, Messnippel, sonstige | freies Leitungsende | sonstige | schrauben | weiß | mehradrig | DN 10, DN 100, DN 125, DN 15, DN 150, DN 20, DN 200, DN 25, DN 32, DN32, DN 40, DN 50, DN 65, DN 80 | vertikal | Polyvinylchlorid (PVC) | 230,00 | 0,04 - 0,60 | 1,00 - 10,00 | -153,15 | 150,00 | 3,00 | https://cdn.ais-online.de/m2/94/65394/images/77/47112277px640x457.jpg
IMI TA Anschlusskupplung mit Schweißanschluss KTH, Duschabtrennung 516, DKH 512, K 512, d2 = 60,3 m | 3831112501294 | 52759350 | Stift, T-Griff | Steigrohr | schwarz | Zubehör | Bronze | 60,00 - 100,00 | 100,00 - 150,00 | 1,20 - 1.000,00 | sonstige | gerade | gerade | Male (Stecker) | Adapter, Dichtungsset, Handrad, Klappe, Kupplungssatz, Messnippel, sonstige | freies Leitungsende | sonstige | schrauben | weiß | mehradrig | DN 10, DN 100, DN 125, DN 15, DN 150, DN 20, DN 200, DN 25, DN 32, DN32, DN 40, DN 50, DN 65, DN 80 | vertikal | Polyvinylchlorid (PVC) | 230,00 | 0,04 - 0,60 | 1,00 - 10,00 | -153,15 | 150,00 | 3,00 | https://cdn.ais-online.de/m2/94/65394/images/77/47112277px640x457.jpg
IMI TA Anschlusssatz 1/2" STAD / Duschabtrennung 516 zum Anschluss der Impulsleitung an STAD Ventil | 7318793850003 | 52762006 | Stift, T-Griff | Steigrohr | schwarz | Zubehör | Bronze | 60,00 - 100,00 | 100,00 - 150,00 | 1,20 - 1.000,00 | sonstige | gerade | gerade | Male (Stecker) | Adapter, Dichtungsset, Handrad, Klappe, Kupplungssatz, Messnippel, sonstige | freies Leitungsende | sonstige | schrauben | weiß | mehradrig | DN 10, DN 100, DN 125, DN 15, DN 150, DN 20, DN 200, DN 25, DN 32, DN32, DN 40, DN 50, DN 65, DN 80 | vertikal | Polyvinylchlorid (PVC) | 230,00 | 0,04 - 0,60 | 1,00 - 10,00 | -153,15 | 150,00 | 3,00 | https://cdn.ais-online.de/m2/94/65394/images/21/46209021px640x291.jpg
IMI TA Anschlusssatz 3/4" STAD / Duschabtrennung 516 zum Anschluss der Impulsleitung an STAD Ventil | 7318793850102 | 52762106 | Stift, T-Griff | Steigrohr | schwarz | Zubehör | Bronze | 60,00 - 100,00 | 100,00 - 150,00 | 1,20 - 1.000,00 | sonstige | gerade | gerade | Male (Stecker) | Adapter, Dichtungsset, Handrad, Klappe, Kupplungssatz, Messnippel, sonstige | freies Leitungsende | sonstige | schrauben | weiß | mehradrig | DN 10, DN 100, DN 125, DN 15, DN 150, DN 20, DN 200, DN 25, DN 32, DN32, DN 40, DN 50, DN 65, DN 80 | vertikal | Polyvinylchlorid (PVC) | 230,00 | 0,04 - 0,60 | 1,00 - 10,00 | -153,15 | 150,00 | 3,00 | https://cdn.ais-online.de/m2/94/65394/images/11/47112111px640x291.jpg
IMI TA Anschluss-Set für Dp-Fühler, kompatibel für IMI Dp-Fühler | 5902276817670 | 32604010001 | Stift, T-Griff | Steigrohr | schwarz | Zubehör | Bronze | 60,00 - 100,00 | 100,00 - 150,00 | 1,20 - 1.000,00 | sonstige | gerade | gerade | Male (Stecker) | Adapter, Dichtungsset, Handrad, Klappe, Kupplungssatz, Messnippel, sonstige | freies Leitungsende | sonstige | schrauben | weiß | mehradrig | DN 10, DN 100, DN 125, DN 15, DN 150, DN 20, DN 200, DN 25, DN 32, DN32, DN 40, DN 50, DN 65, DN 80 | vertikal | Polyvinylchlorid (PVC) | 230,00 | 0,04 - 0,60 | 1,00 - 10,00 | -153,15 | 150,00 | 3,00 | https://cdn.ais-online.de/m2/94/65394/images/24/47112024px475x283.jpg https://cdn.ais-online.de/m2/94/65394/images/68/47112368px456x283.jpg https://cdn.ais-online.de/m2/94/65394/images/75/49038075px442x283.jpg
IMI TA Ausdehnungsgefäß H 266, D 90 | 3831112532052 | 231242542001 | Stift, T-Griff | Steigrohr | schwarz | Zubehör | Bronze | 60,00 - 100,00 | 100,00 - 150,00 | 1,20 - 1.000,00 | sonstige | gerade | gerade | Male (Stecker) | Adapter, Dichtungsset, Handrad, Klappe, Kupplungssatz, Messnippel, sonstige | freies Leitungsende | sonstige | schrauben | weiß | mehradrig | DN 10, DN 100, DN 125, DN 15, DN 150, DN 20, DN 200, DN 25, DN 32, DN32, DN 40, DN 50, DN 65, DN 80 | vertikal | Polyvinylchlorid (PVC) | 230,00 | 0,04 - 0,60 | 1,00 - 10,00 | -153,15 | 150,00 | 3,00 | https://cdn.ais-online.de/m2/94/65394/images/52/47111952px426x640.jpg
IMI TA Ausgangssignal 0(4)-20mA ACA 76 | 5902276894183 | 67076100 | Stift, T-Griff | Steigrohr | schwarz | Zubehör | Bronze | 60,00 - 100,00 | 100,00 - 150,00 | 1,20 - 1.000,00 | sonstige | gerade | gerade | Male (Stecker) | Adapter, Dichtungsset, Handrad, Klappe, Kupplungssatz, Messnippel, sonstige | freies Leitungsende | sonstige | schrauben | weiß | mehradrig | DN 10, DN 100, DN 125, DN 15, DN 150, DN 20, DN 200, DN 25, DN 32, DN32, DN 40, DN 50, DN 65, DN 80 | vertikal | Polyvinylchlorid (PVC) | 230,00 | 0,04 - 0,60 | 1,00 - 10,00 | -153,15 | 150,00 | 3,00 | https://cdn.ais-online.de/m2/94/65394/images/94/47111394px1181x2454.jpg
IMI TA Bauschutzkappe Rot | 7318793961105 | 52143100 | Stift, T-Griff | Steigrohr | schwarz | Zubehör | Bronze | 60,00 - 100,00 | 100,00 - 150,00 | 1,20 - 1.000,00 | sonstige | gerade | gerade | Male (Stecker) | Adapter, Dichtungsset, Handrad, Klappe, Kupplungssatz, Messnippel, sonstige | freies Leitungsende | sonstige | schrauben | weiß | mehradrig | DN 10, DN 100, DN 125, DN 15, DN 150, DN 20, DN 200, DN 25, DN 32, DN32, DN 40, DN 50, DN 65, DN 80 | vertikal | Polyvinylchlorid (PVC) | 230,00 | 0,04 - 0,60 | 1,00 - 10,00 | -153,15 | 150,00 | 3,00 | https://cdn.ais-online.de/m2/94/65394/images/21/46208321px556x480.jpg https://cdn.ais-online.de/m2/94/65394/images/89/47111189px480x446.jpg
IMI TA Behördenkappe, M30 x 1,5 Set aus Kunststoffkappe/Sicherungsring | 7318794030206 | 52164100 | Stift, T-Griff | Steigrohr | schwarz | Zubehör | Bronze | 60,00 - 100,00 | 100,00 - 150,00 | 1,20 - 1.000,00 | sonstige | gerade | gerade | Male (Stecker) | Adapter, Dichtungsset, Handrad, Klappe, Kupplungssatz, Messnippel, sonstige | freies Leitungsende | sonstige | schrauben | weiß | mehradrig | DN 10, DN 100, DN 125, DN 15, DN 150, DN 20, DN 200, DN 25, DN 32, DN32, DN 40, DN 50, DN 65, DN 80 | vertikal | Polyvinylchlorid (PVC) | 230,00 | 0,04 - 0,60 | 1,00 - 10,00 | -153,15 | 150,00 | 3,00 | https://cdn.ais-online.de/m2/94/65394/images/79/47112279px640x307.jpg
IMI TA Einstellwerkzeug Ausführung DN 15 - 50 | 7318793975508 | 52265305 | Stift, T-Griff | Steigrohr | schwarz | Zubehör | Bronze | 60,00 - 100,00 | 100,00 - 150,00 | 1,20 - 1.000,00 | sonstige | gerade | gerade | Male (Stecker) | Adapter, Dichtungsset, Handrad, Klappe, Kupplungssatz, Messnippel, sonstige | freies Leitungsende | sonstige | schrauben | weiß | mehradrig | DN 10, DN 100, DN 125, DN 15, DN 150, DN 20, DN 200, DN 25, DN 32, DN32, DN 40, DN 50, DN 65, DN 80 | vertikal | Polyvinylchlorid (PVC) | 230,00 | 0,04 - 0,60 | 1,00 - 10,00 | -153,15 | 150,00 | 3,00 | https://cdn.ais-online.de/m2/94/65394/images/60/47111460px419x640.jpg
IMI TA Einstellwerkzeug Ausführung DN 65 - 100 | 7318793975409 | 52265304 | Stift, T-Griff | Steigrohr | schwarz | Zubehör | Bronze | 60,00 - 100,00 | 100,00 - 150,00 | 1,20 - 1.000,00 | sonstige | gerade | gerade | Male (Stecker) | Adapter, Dichtungsset, Handrad, Klappe, Kupplungssatz, Messnippel, sonstige | freies Leitungsende | sonstige | schrauben | weiß | mehradrig | DN 10, DN 100, DN 125, DN 15, DN 150, DN 20, DN 200, DN 25, DN 32, DN32, DN 40, DN 50, DN 65, DN 80 | vertikal | Polyvinylchlorid (PVC) | 230,00 | 0,04 - 0,60 | 1,00 - 10,00 | -153,15 | 150,00 | 3,00 | https://cdn.ais-online.de/m2/94/65394/images/60/47111460px419x640.jpg
IMI TA Einstellwerkzeug für TBV-C für Voreinstellung | 7318793886002 | 52133100 | Stift, T-Griff | Steigrohr | schwarz | Zubehör | Bronze | 60,00 - 100,00 | 100,00 - 150,00 | 1,20 - 1.000,00 | sonstige | gerade | gerade | Male (Stecker) | Adapter, Dichtungsset, Handrad, Klappe, Kupplungssatz, Messnippel, sonstige | freies Leitungsende | sonstige | schrauben | weiß | mehradrig | DN 10, DN 100, DN 125, DN 15, DN 150, DN 20, DN 200, DN 25, DN 32, DN32, DN 40, DN 50, DN 65, DN 80 | vertikal | Polyvinylchlorid (PVC) | 230,00 | 0,04 - 0,60 | 1,00 - 10,00 | -153,15 | 150,00 | 3,00 | https://cdn.ais-online.de/m2/94/65394/images/51/46209651px480x450.jpg https://cdn.ais-online.de/m2/94/65394/images/32/47111632px640x469.jpg
IMI TA Endschaltereinheit ACA 71 2 Schalter | 5902276894169 | 67071100 | Stift, T-Griff | Steigrohr | schwarz | Zubehör | Bronze | 60,00 - 100,00 | 100,00 - 150,00 | 1,20 - 1.000,00 | sonstige | gerade | gerade | Male (Stecker) | Adapter, Dichtungsset, Handrad, Klappe, Kupplungssatz, Messnippel, sonstige | freies Leitungsende | sonstige | schrauben | weiß | mehradrig | DN 10, DN 100, DN 125, DN 15, DN 150, DN 20, DN 200, DN 25, DN 32, DN32, DN 40, DN 50, DN 65, DN 80 | vertikal | Polyvinylchlorid (PVC) | 230,00 | 0,04 - 0,60 | 1,00 - 10,00 | -153,15 | 150,00 | 3,00 | https://cdn.ais-online.de/m2/94/65394/images/94/47111394px1181x2454.jpg
IMI TA Entleeradapter für STAD/STADA, Außengewinde G 3/4 | 7318792815003 | 52179996 | Stift, T-Griff | Steigrohr | schwarz | Zubehör | Bronze | 60,00 - 100,00 | 100,00 - 150,00 | 1,20 - 1.000,00 | sonstige | gerade | gerade | Male (Stecker) | Adapter, Dichtungsset, Handrad, Klappe, Kupplungssatz, Messnippel, sonstige | freies Leitungsende | sonstige | schrauben | weiß | mehradrig | DN 10, DN 100, DN 125, DN 15, DN 150, DN 20, DN 200, DN 25, DN 32, DN32, DN 40, DN 50, DN 65, DN 80 | vertikal | Polyvinylchlorid (PVC) | 230,00 | 0,04 - 0,60 | 1,00 - 10,00 | -153,15 | 150,00 | 3,00 | https://cdn.ais-online.de/m2/94/65394/images/23/46208223px640x459.jpg https://cdn.ais-online.de/m2/94/65394/images/06/47112006px640x457.jpg
IMI TA Entleeradapter Gewinde G 1/2 Zoll | 7318792814907 | 52179990 | Stift, T-Griff | Steigrohr | schwarz | Zubehör | Bronze | 60,00 - 100,00 | 100,00 - 150,00 | 1,20 - 1.000,00 | sonstige | gerade | gerade | Male (Stecker) | Adapter, Dichtungsset, Handrad, Klappe, Kupplungssatz, Messnippel, sonstige | freies Leitungsende | sonstige | schrauben | weiß | mehradrig | DN 10, DN 100, DN 125, DN 15, DN 150, DN 20, DN 200, DN 25, DN 32, DN32, DN 40, DN 50, DN 65, DN 80 | vertikal | Polyvinylchlorid (PVC) | 230,00 | 0,04 - 0,60 | 1,00 - 10,00 | -153,15 | 150,00 | 3,00 | https://cdn.ais-online.de/m2/94/65394/images/59/46209659px640x459.jpg https://cdn.ais-online.de/m2/94/65394/images/06/47112006px640x457.jpg
IMI TA Entleerset für STAP | 7318793660503 | 52265202 | Stift, T-Griff | Steigrohr | schwarz | Zubehör | Bronze | 60,00 - 100,00 | 100,00 - 150,00 | 1,20 - 1.000,00 | sonstige | gerade | gerade | Male (Stecker) | Adapter, Dichtungsset, Handrad, Klappe, Kupplungssatz, Messnippel, sonstige | freies Leitungsende | sonstige | schrauben | weiß | mehradrig | DN 10, DN 100, DN 125, DN 15, DN 150, DN 20, DN 200, DN 25, DN 32, DN32, DN 40, DN 50, DN 65, DN 80 | vertikal | Polyvinylchlorid (PVC) | 230,00 | 0,04 - 0,60 | 1,00 - 10,00 | -153,15 | 150,00 | 3,00 | https://cdn.ais-online.de/m2/94/65394/images/42/46208542px557x480.jpg https://cdn.ais-online.de/m2/94/65394/images/69/46208369px480x474.jpg
IMI TA Entleerset für STAP Gewinde G 1/2 Zoll | 7318793660404 | 52265201 | Stift, T-Griff | Steigrohr | schwarz | Zubehör | Bronze | 60,00 - 100,00 | 100,00 - 150,00 | 1,20 - 1.000,00 | sonstige | gerade | gerade | Male (Stecker) | Adapter, Dichtungsset, Handrad, Klappe, Kupplungssatz, Messnippel, sonstige | freies Leitungsende | sonstige | schrauben | weiß | mehradrig | DN 10, DN 100, DN 125, DN 15, DN 150, DN 20, DN 200, DN 25, DN 32, DN32, DN 40, DN 50, DN 65, DN 80 | vertikal | Polyvinylchlorid (PVC) | 230,00 | 0,04 - 0,60 | 1,00 - 10,00 | -153,15 | 150,00 | 3,00 | https://cdn.ais-online.de/m2/94/65394/images/42/46208542px557x480.jpg https://cdn.ais-online.de/m2/94/65394/images/69/46208369px480x474.jpg
IMI TA Entlüftungsschraube M6 | 3831112535282 | 52759211 | Stift, T-Griff | Steigrohr | schwarz | Zubehör | Bronze | 60,00 - 100,00 | 100,00 - 150,00 | 1,20 - 1.000,00 | sonstige | gerade | gerade | Male (Stecker) | Adapter, Dichtungsset, Handrad, Klappe, Kupplungssatz, Messnippel, sonstige | freies Leitungsende | sonstige | schrauben | weiß | mehradrig | DN 10, DN 100, DN 125, DN 15, DN 150, DN 20, DN 200, DN 25, DN 32, DN32, DN 40, DN 50, DN 65, DN 80 | vertikal | Polyvinylchlorid (PVC) | 230,00 | 0,04 - 0,60 | 1,00 - 10,00 | -153,15 | 150,00 | 3,00 | https://cdn.ais-online.de/m2/94/65394/images/21/47112021px515x480.jpg
IMI TA Entlüftungsstopfen für STAP ab Herbst 2000 | 7318793661609 | 52265302 | Stift, T-Griff | Steigrohr | schwarz | Zubehör | Bronze | 60,00 - 100,00 | 100,00 - 150,00 | 1,20 - 1.000,00 | sonstige | gerade | gerade | Male (Stecker) | Adapter, Dichtungsset, Handrad, Klappe, Kupplungssatz, Messnippel, sonstige | freies Leitungsende | sonstige | schrauben | weiß | mehradrig | DN 10, DN 100, DN 125, DN 15, DN 150, DN 20, DN 200, DN 25, DN 32, DN32, DN 40, DN 50, DN 65, DN 80 | vertikal | Polyvinylchlorid (PVC) | 230,00 | 0,04 - 0,60 | 1,00 - 10,00 | -153,15 | 150,00 | 3,00 | https://cdn.ais-online.de/m2/94/65394/images/67/46207967px640x469.jpg https://cdn.ais-online.de/m2/94/65394/images/81/47111881px552x480.jpg
IMI TA Entlüftungsstopfen für TA-Modulator DN 40 bis 50 | 7318794033801 | 52164302 | Stift, T-Griff | Steigrohr | schwarz | Zubehör | Bronze | 60,00 - 100,00 | 100,00 - 150,00 | 1,20 - 1.000,00 | sonstige | gerade | gerade | Male (Stecker) | Adapter, Dichtungsset, Handrad, Klappe, Kupplungssatz, Messnippel, sonstige | freies Leitungsende | sonstige | schrauben | weiß | mehradrig | DN 10, DN 100, DN 125, DN 15, DN 150, DN 20, DN 200, DN 25, DN 32, DN32, DN 40, DN 50, DN 65, DN 80 | vertikal | Polyvinylchlorid (PVC) | 230,00 | 0,04 - 0,60 | 1,00 - 10,00 | -153,15 | 150,00 | 3,00 | https://cdn.ais-online.de/m2/94/65394/images/19/47111619px480x494.jpg
IMI TA Entlüftungsverlängerung M 10 x 1 Zum Einsatz bei Wärmedämmungen | 7318794033702 | 52164301 | Stift, T-Griff | Steigrohr | schwarz | Zubehör | Bronze | 60,00 - 100,00 | 100,00 - 150,00 | 1,20 - 1.000,00 | sonstige | gerade | gerade | Male (Stecker) | Adapter, Dichtungsset, Handrad, Klappe, Kupplungssatz, Messnippel, sonstige | freies Leitungsende | sonstige | schrauben | weiß | mehradrig | DN 10, DN 100, DN 125, DN 15, DN 150, DN 20, DN 200, DN 25, DN 32, DN32, DN 40, DN 50, DN 65, DN 80 | vertikal | Polyvinylchlorid (PVC) | 230,00 | 0,04 - 0,60 | 1,00 - 10,00 | -153,15 | 150,00 | 3,00 | https://cdn.ais-online.de/m2/94/65394/images/81/47111681px225x640.jpg
IMI TA Ersatzfilter für Messschlauch | 7318793741301 | 30920601 | Stift, T-Griff | Steigrohr | schwarz | Zubehör | Bronze | 60,00 - 100,00 | 100,00 - 150,00 | 1,20 - 1.000,00 | sonstige | gerade | gerade | Male (Stecker) | Adapter, Dichtungsset, Handrad, Klappe, Kupplungssatz, Messnippel, sonstige | freies Leitungsende | sonstige | schrauben | weiß | mehradrig | DN 10, DN 100, DN 125, DN 15, DN 150, DN 20, DN 200, DN 25, DN 32, DN32, DN 40, DN 50, DN 65, DN 80 | vertikal | Polyvinylchlorid (PVC) | 230,00 | 0,04 - 0,60 | 1,00 - 10,00 | -153,15 | 150,00 | 3,00 | https://cdn.ais-online.de/m2/94/65394/images/25/46207825px480x510.jpg https://cdn.ais-online.de/m2/94/65394/images/80/47111180px640x371.jpg
IMI TA Ersatzteilset für 58940 DN 15 | 7318793350800 | 58910015 | Stift, T-Griff | Steigrohr | schwarz | Zubehör | Bronze | 60,00 - 100,00 | 100,00 - 150,00 | 1,20 - 1.000,00 | sonstige | gerade | gerade | Male (Stecker) | Adapter, Dichtungsset, Handrad, Klappe, Kupplungssatz, Messnippel, sonstige | freies Leitungsende | sonstige | schrauben | weiß | mehradrig | DN 10, DN 100, DN 125, DN 15, DN 150, DN 20, DN 200, DN 25, DN 32, DN32, DN 40, DN 50, DN 65, DN 80 | vertikal | Polyvinylchlorid (PVC) | 230,00 | 0,04 - 0,60 | 1,00 - 10,00 | -153,15 | 150,00 | 3,00 | https://cdn.ais-online.de/m2/94/65394/images/73/47111473px640x406.jpg https://cdn.ais-online.de/m2/94/65394/images/97/47111197px260x640.jpg
IMI TA Ersatzteilset für 58940 DN 20 | 7318793350909 | 58910020 | Stift, T-Griff | Steigrohr | schwarz | Zubehör | Bronze | 60,00 - 100,00 | 100,00 - 150,00 | 1,20 - 1.000,00 | sonstige | gerade | gerade | Male (Stecker) | Adapter, Dichtungsset, Handrad, Klappe, Kupplungssatz, Messnippel, sonstige | freies Leitungsende | sonstige | schrauben | weiß | mehradrig | DN 10, DN 100, DN 125, DN 15, DN 150, DN 20, DN 200, DN 25, DN 32, DN32, DN 40, DN 50, DN 65, DN 80 | vertikal | Polyvinylchlorid (PVC) | 230,00 | 0,04 - 0,60 | 1,00 - 10,00 | -153,15 | 150,00 | 3,00 | https://cdn.ais-online.de/m2/94/65394/images/73/47111473px640x406.jpg https://cdn.ais-online.de/m2/94/65394/images/97/47111197px260x640.jpg
IMI TA Ersatzteilset für 58950 DN 10 | 7318793350008 | 58900010 | Stift, T-Griff | Steigrohr | schwarz | Zubehör | Bronze | 60,00 - 100,00 | 100,00 - 150,00 | 1,20 - 1.000,00 | sonstige | gerade | gerade | Male (Stecker) | Adapter, Dichtungsset, Handrad, Klappe, Kupplungssatz, Messnippel, sonstige | freies Leitungsende | sonstige | schrauben | weiß | mehradrig | DN 10, DN 100, DN 125, DN 15, DN 150, DN 20, DN 200, DN 25, DN 32, DN32, DN 40, DN 50, DN 65, DN 80 | vertikal | Polyvinylchlorid (PVC) | 230,00 | 0,04 - 0,60 | 1,00 - 10,00 | -153,15 | 150,00 | 3,00 | https://cdn.ais-online.de/m2/94/65394/images/73/47111473px640x406.jpg https://cdn.ais-online.de/m2/94/65394/images/09/47112209px260x640.jpg
IMI TA Ersatzteilset für 58950 DN 15 | 7318793350107 | 58900015 | Stift, T-Griff | Steigrohr | schwarz | Zubehör | Bronze | 60,00 - 100,00 | 100,00 - 150,00 | 1,20 - 1.000,00 | sonstige | gerade | gerade | Male (Stecker) | Adapter, Dichtungsset, Handrad, Klappe, Kupplungssatz, Messnippel, sonstige | freies Leitungsende | sonstige | schrauben | weiß | mehradrig | DN 10, DN 100, DN 125, DN 15, DN 150, DN 20, DN 200, DN 25, DN 32, DN32, DN 40, DN 50, DN 65, DN 80 | vertikal | Polyvinylchlorid (PVC) | 230,00 | 0,04 - 0,60 | 1,00 - 10,00 | -153,15 | 150,00 | 3,00 | https://cdn.ais-online.de/m2/94/65394/images/73/47111473px640x406.jpg https://cdn.ais-online.de/m2/94/65394/images/09/47112209px260x640.jpg
IMI TA Ersatzteilset für 58950 DN 20 | 7318793350206 | 58900020 | Stift, T-Griff | Steigrohr | schwarz | Zubehör | Bronze | 60,00 - 100,00 | 100,00 - 150,00 | 1,20 - 1.000,00 | sonstige | gerade | gerade | Male (Stecker) | Adapter, Dichtungsset, Handrad, Klappe, Kupplungssatz, Messnippel, sonstige | freies Leitungsende | sonstige | schrauben | weiß | mehradrig | DN 10, DN 100, DN 125, DN 15, DN 150, DN 20, DN 200, DN 25, DN 32, DN32, DN 40, DN 50, DN 65, DN 80 | vertikal | Polyvinylchlorid (PVC) | 230,00 | 0,04 - 0,60 | 1,00 - 10,00 | -153,15 | 150,00 | 3,00 | https://cdn.ais-online.de/m2/94/65394/images/73/47111473px640x406.jpg https://cdn.ais-online.de/m2/94/65394/images/09/47112209px260x640.jpg
IMI TA Ersatzteilset für 58950 DN 25 | 7318793350305 | 58900025 | Stift, T-Griff | Steigrohr | schwarz | Zubehör | Bronze | 60,00 - 100,00 | 100,00 - 150,00 | 1,20 - 1.000,00 | sonstige | gerade | gerade | Male (Stecker) | Adapter, Dichtungsset, Handrad, Klappe, Kupplungssatz, Messnippel, sonstige | freies Leitungsende | sonstige | schrauben | weiß | mehradrig | DN 10, DN 100, DN 125, DN 15, DN 150, DN 20, DN 200, DN 25, DN 32, DN32, DN 40, DN 50, DN 65, DN 80 | vertikal | Polyvinylchlorid (PVC) | 230,00 | 0,04 - 0,60 | 1,00 - 10,00 | -153,15 | 150,00 | 3,00 | https://cdn.ais-online.de/m2/94/65394/images/73/47111473px640x406.jpg https://cdn.ais-online.de/m2/94/65394/images/09/47112209px260x640.jpg
IMI TA Ersatzteilset für 58950 DN 32 | 7318793350404 | 58900032 | Stift, T-Griff | Steigrohr | schwarz | Zubehör | Bronze | 60,00 - 100,00 | 100,00 - 150,00 | 1,20 - 1.000,00 | sonstige | gerade | gerade | Male (Stecker) | Adapter, Dichtungsset, Handrad, Klappe, Kupplungssatz, Messnippel, sonstige | freies Leitungsende | sonstige | schrauben | weiß | mehradrig | DN 10, DN 100, DN 125, DN 15, DN 150, DN 20, DN 200, DN 25, DN 32, DN32, DN 40, DN 50, DN 65, DN 80 | vertikal | Polyvinylchlorid (PVC) | 230,00 | 0,04 - 0,60 | 1,00 - 10,00 | -153,15 | 150,00 | 3,00 | https://cdn.ais-online.de/m2/94/65394/images/73/47111473px640x406.jpg https://cdn.ais-online.de/m2/94/65394/images/09/47112209px260x640.jpg
IMI TA Ersatzteilset für 58950 DN 40 | 7318793350503 | 58900040 | Stift, T-Griff | Steigrohr | schwarz | Zubehör | Bronze | 60,00 - 100,00 | 100,00 - 150,00 | 1,20 - 1.000,00 | sonstige | gerade | gerade | Male (Stecker) | Adapter, Dichtungsset, Handrad, Klappe, Kupplungssatz, Messnippel, sonstige | freies Leitungsende | sonstige | schrauben | weiß | mehradrig | DN 10, DN 100, DN 125, DN 15, DN 150, DN 20, DN 200, DN 25, DN 32, DN32, DN 40, DN 50, DN 65, DN 80 | vertikal | Polyvinylchlorid (PVC) | 230,00 | 0,04 - 0,60 | 1,00 - 10,00 | -153,15 | 150,00 | 3,00 | https://cdn.ais-online.de/m2/94/65394/images/73/47111473px640x406.jpg https://cdn.ais-online.de/m2/94/65394/images/09/47112209px260x640.jpg
IMI TA Ersatzteilset für 58950 DN 50 | 7318793350602 | 58900050 | Stift, T-Griff | Steigrohr | schwarz | Zubehör | Bronze | 60,00 - 100,00 | 100,00 - 150,00 | 1,20 - 1.000,00 | sonstige | gerade | gerade | Male (Stecker) | Adapter, Dichtungsset, Handrad, Klappe, Kupplungssatz, Messnippel, sonstige | freies Leitungsende | sonstige | schrauben | weiß | mehradrig | DN 10, DN 100, DN 125, DN 15, DN 150, DN 20, DN 200, DN 25, DN 32, DN32, DN 40, DN 50, DN 65, DN 80 | vertikal | Polyvinylchlorid (PVC) | 230,00 | 0,04 - 0,60 | 1,00 - 10,00 | -153,15 | 150,00 | 3,00 | https://cdn.ais-online.de/m2/94/65394/images/73/47111473px640x406.jpg https://cdn.ais-online.de/m2/94/65394/images/09/47112209px260x640.jpg
IMI TA Flanschanschluss G1 1/4 x 115 mm Baulänge 62 mm, Ausgang | 3831112503533 | 52759625 | Stift, T-Griff | Steigrohr | schwarz | Zubehör | Bronze | 60,00 - 100,00 | 100,00 - 150,00 | 1,20 - 1.000,00 | sonstige | gerade | gerade | Male (Stecker) | Adapter, Dichtungsset, Handrad, Klappe, Kupplungssatz, Messnippel, sonstige | freies Leitungsende | sonstige | schrauben | weiß | mehradrig | DN 10, DN 100, DN 125, DN 15, DN 150, DN 20, DN 200, DN 25, DN 32, DN32, DN 40, DN 50, DN 65, DN 80 | vertikal | Polyvinylchlorid (PVC) | 230,00 | 0,04 - 0,60 | 1,00 - 10,00 | -153,15 | 150,00 | 3,00 | https://cdn.ais-online.de/m2/94/65394/images/59/47111759px367x640.jpg
IMI TA Flanschanschluss G1 1/4 x 140 mm Baulänge 62 mm, Ausgang | 3831112526129 | 52759632 | Stift, T-Griff | Steigrohr | schwarz | Zubehör | Bronze | 60,00 - 100,00 | 100,00 - 150,00 | 1,20 - 1.000,00 | sonstige | gerade | gerade | Male (Stecker) | Adapter, Dichtungsset, Handrad, Klappe, Kupplungssatz, Messnippel, sonstige | freies Leitungsende | sonstige | schrauben | weiß | mehradrig | DN 10, DN 100, DN 125, DN 15, DN 150, DN 20, DN 200, DN 25, DN 32, DN32, DN 40, DN 50, DN 65, DN 80 | vertikal | Polyvinylchlorid (PVC) | 230,00 | 0,04 - 0,60 | 1,00 - 10,00 | -153,15 | 150,00 | 3,00
IMI TA Flanschanschluss G1 x 105 mm Baulänge 47 mm, Ausgang | 3831112500136 | 52759620 | Stift, T-Griff | Steigrohr | schwarz | Zubehör | Bronze | 60,00 - 100,00 | 100,00 - 150,00 | 1,20 - 1.000,00 | sonstige | gerade | gerade | Male (Stecker) | Adapter, Dichtungsset, Handrad, Klappe, Kupplungssatz, Messnippel, sonstige | freies Leitungsende | sonstige | schrauben | weiß | mehradrig | DN 10, DN 100, DN 125, DN 15, DN 150, DN 20, DN 200, DN 25, DN 32, DN32, DN 40, DN 50, DN 65, DN 80 | vertikal | Polyvinylchlorid (PVC) | 230,00 | 0,04 - 0,60 | 1,00 - 10,00 | -153,15 | 150,00 | 3,00 | https://cdn.ais-online.de/m2/94/65394/images/59/47111759px367x640.jpg
IMI TA Flanschanschluss G1 x 95 mm Baulänge 47 mm, Ausgang | 3831112501157 | 52759615 | Stift, T-Griff | Steigrohr | schwarz | Zubehör | Bronze | 60,00 - 100,00 | 100,00 - 150,00 | 1,20 - 1.000,00 | sonstige | gerade | gerade | Male (Stecker) | Adapter, Dichtungsset, Handrad, Klappe, Kupplungssatz, Messnippel, sonstige | freies Leitungsende | sonstige | schrauben | weiß | mehradrig | DN 10, DN 100, DN 125, DN 15, DN 150, DN 20, DN 200, DN 25, DN 32, DN32, DN 40, DN 50, DN 65, DN 80 | vertikal | Polyvinylchlorid (PVC) | 230,00 | 0,04 - 0,60 | 1,00 - 10,00 | -153,15 | 150,00 | 3,00 | https://cdn.ais-online.de/m2/94/65394/images/59/47111759px367x640.jpg
IMI TA Flanschanschluss G2 x 150 mm Baulänge 72 mm, Ausgang | 3831112505025 | 52759640 | Stift, T-Griff | Steigrohr | schwarz | Zubehör | Bronze | 60,00 - 100,00 | 100,00 - 150,00 | 1,20 - 1.000,00 | sonstige | gerade | gerade | Male (Stecker) | Adapter, Dichtungsset, Handrad, Klappe, Kupplungssatz, Messnippel, sonstige | freies Leitungsende | sonstige | schrauben | weiß | mehradrig | DN 10, DN 100, DN 125, DN 15, DN 150, DN 20, DN 200, DN 25, DN 32, DN32, DN 40, DN 50, DN 65, DN 80 | vertikal | Polyvinylchlorid (PVC) | 230,00 | 0,04 - 0,60 | 1,00 - 10,00 | -153,15 | 150,00 | 3,00 | https://cdn.ais-online.de/m2/94/65394/images/59/47111759px367x640.jpg
IMI TA Flanschanschluss G2 x 165 mm Baulänge 72 mm, Ausgang | 3831112503892 | 52759650 | Stift, T-Griff | Steigrohr | schwarz | Zubehör | Bronze | 60,00 - 100,00 | 100,00 - 150,00 | 1,20 - 1.000,00 | sonstige | gerade | gerade | Male (Stecker) | Adapter, Dichtungsset, Handrad, Klappe, Kupplungssatz, Messnippel, sonstige | freies Leitungsende | sonstige | schrauben | weiß | mehradrig | DN 10, DN 100, DN 125, DN 15, DN 150, DN 20, DN 200, DN 25, DN 32, DN32, DN 40, DN 50, DN 65, DN 80 | vertikal | Polyvinylchlorid (PVC) | 230,00 | 0,04 - 0,60 | 1,00 - 10,00 | -153,15 | 150,00 | 3,00 | https://cdn.ais-online.de/m2/94/65394/images/59/47111759px367x640.jpg
IMI TA Füll- und Entleerungskugelhahn für TA-Multi, 3/4" Schlauchanschluss | 4024052973019 | 0615-00.100 | Stift, T-Griff | Steigrohr | schwarz | Zubehör | Bronze | 60,00 - 100,00 | 100,00 - 150,00 | 1,20 - 1.000,00 | sonstige | gerade | gerade | Male (Stecker) | Adapter, Dichtungsset, Handrad, Klappe, Kupplungssatz, Messnippel, sonstige | freies Leitungsende | sonstige | schrauben | weiß | mehradrig | DN 10, DN 100, DN 125, DN 15, DN 150, DN 20, DN 200, DN 25, DN 32, DN32, DN 40, DN 50, DN 65, DN 80 | vertikal | Polyvinylchlorid (PVC) | 230,00 | 0,04 - 0,60 | 1,00 - 10,00 | -153,15 | 150,00 | 3,00 | https://cdn.ais-online.de/m2/94/65394/images/44/47112244px480x485.jpg
IMI TA Handgriff zum Einstellen für DN 15-32 für TA-COMPACT-P/-DP und TA-Modulator | 7318794040502 | 52164950 | Stift, T-Griff | Steigrohr | schwarz | Zubehör | Bronze | 60,00 - 100,00 | 100,00 - 150,00 | 1,20 - 1.000,00 | sonstige | gerade | gerade | Male (Stecker) | Adapter, Dichtungsset, Handrad, Klappe, Kupplungssatz, Messnippel, sonstige | freies Leitungsende | sonstige | schrauben | weiß | mehradrig | DN 10, DN 100, DN 125, DN 15, DN 150, DN 20, DN 200, DN 25, DN 32, DN32, DN 40, DN 50, DN 65, DN 80 | vertikal | Polyvinylchlorid (PVC) | 230,00 | 0,04 - 0,60 | 1,00 - 10,00 | -153,15 | 150,00 | 3,00 | https://cdn.ais-online.de/m2/94/65394/images/88/47111288px640x473.jpg
IMI TA Handrad für STAF DN 200 - DN 300 komplett mit Dimensionsschildern | 7318792835001 | 52186004 | Stift, T-Griff | Steigrohr | schwarz | Zubehör | Bronze | 60,00 - 100,00 | 100,00 - 150,00 | 1,20 - 1.000,00 | sonstige | gerade | gerade | Male (Stecker) | Adapter, Dichtungsset, Handrad, Klappe, Kupplungssatz, Messnippel, sonstige | freies Leitungsende | sonstige | schrauben | weiß | mehradrig | DN 10, DN 100, DN 125, DN 15, DN 150, DN 20, DN 200, DN 25, DN 32, DN32, DN 40, DN 50, DN 65, DN 80 | vertikal | Polyvinylchlorid (PVC) | 230,00 | 0,04 - 0,60 | 1,00 - 10,00 | -153,15 | 150,00 | 3,00 | https://cdn.ais-online.de/m2/94/65394/images/95/46209395px480x480.jpg https://cdn.ais-online.de/m2/94/65394/images/44/47111444px480x492.jpg
IMI TA Handrad für STAF DN 65 - DN 150 komplett mit Dimensionsschildern | 7318792834806 | 52186002 | Stift, T-Griff | Steigrohr | schwarz | Zubehör | Bronze | 60,00 - 100,00 | 100,00 - 150,00 | 1,20 - 1.000,00 | sonstige | gerade | gerade | Male (Stecker) | Adapter, Dichtungsset, Handrad, Klappe, Kupplungssatz, Messnippel, sonstige | freies Leitungsende | sonstige | schrauben | weiß | mehradrig | DN 10, DN 100, DN 125, DN 15, DN 150, DN 20, DN 200, DN 25, DN 32, DN32, DN 40, DN 50, DN 65, DN 80 | vertikal | Polyvinylchlorid (PVC) | 230,00 | 0,04 - 0,60 | 1,00 - 10,00 | -153,15 | 150,00 | 3,00 | https://cdn.ais-online.de/m2/94/65394/images/35/46208835px535x480.jpg https://cdn.ais-online.de/m2/94/65394/images/44/47111444px480x492.jpg
IMI TA Handrad für STA/STAD/STADA/STAD-R/STAF bis DN 50, komplett, rot | 7318794043503 | 52186007 | Stift, T-Griff | Steigrohr | schwarz | Zubehör | Bronze | 60,00 - 100,00 | 100,00 - 150,00 | 1,20 - 1.000,00 | sonstige | gerade | gerade | Male (Stecker) | Adapter, Dichtungsset, Handrad, Klappe, Kupplungssatz, Messnippel, sonstige | freies Leitungsende | sonstige | schrauben | weiß | mehradrig | DN 10, DN 100, DN 125, DN 15, DN 150, DN 20, DN 200, DN 25, DN 32, DN32, DN 40, DN 50, DN 65, DN 80 | vertikal | Polyvinylchlorid (PVC) | 230,00 | 0,04 - 0,60 | 1,00 - 10,00 | -153,15 | 150,00 | 3,00 | https://cdn.ais-online.de/m2/94/65394/images/44/47111444px480x492.jpg
IMI TA Impulsleitung 1,2m, 6mm Durchmesser, DN 15-50 | 3831112527157 | 52759215 | Stift, T-Griff | Steigrohr | schwarz | Zubehör | Bronze | 60,00 - 100,00 | 100,00 - 150,00 | 1,20 - 1.000,00 | sonstige | gerade | gerade | Male (Stecker) | Adapter, Dichtungsset, Handrad, Klappe, Kupplungssatz, Messnippel, sonstige | freies Leitungsende | sonstige | schrauben | weiß | mehradrig | DN 10, DN 100, DN 125, DN 15, DN 150, DN 20, DN 200, DN 25, DN 32, DN32, DN 40, DN 50, DN 65, DN 80 | vertikal | Polyvinylchlorid (PVC) | 230,00 | 0,04 - 0,60 | 1,00 - 10,00 | -153,15 | 150,00 | 3,00 | https://cdn.ais-online.de/m2/94/65394/images/29/47111529px556x480.jpg https://cdn.ais-online.de/m2/94/65394/images/36/47112336px640x391.jpg
IMI TA Impulsleitung 1,5m, 6mm Durchmesser, DN 65-125 | 3831112527164 | 52759265 | Stift, T-Griff | Steigrohr | schwarz | Zubehör | Bronze | 60,00 - 100,00 | 100,00 - 150,00 | 1,20 - 1.000,00 | sonstige | gerade | gerade | Male (Stecker) | Adapter, Dichtungsset, Handrad, Klappe, Kupplungssatz, Messnippel, sonstige | freies Leitungsende | sonstige | schrauben | weiß | mehradrig | DN 10, DN 100, DN 125, DN 15, DN 150, DN 20, DN 200, DN 25, DN 32, DN32, DN 40, DN 50, DN 65, DN 80 | vertikal | Polyvinylchlorid (PVC) | 230,00 | 0,04 - 0,60 | 1,00 - 10,00 | -153,15 | 150,00 | 3,00 | https://cdn.ais-online.de/m2/94/65394/images/93/46208893px556x480.jpg https://cdn.ais-online.de/m2/94/65394/images/36/47112336px640x391.jpg
IMI TA Impulsleitung, Durchmesser 6 mm Länge 1 m | 7318792750304 | 52010901 | Stift, T-Griff | Steigrohr | schwarz | Zubehör | Bronze | 60,00 - 100,00 | 100,00 - 150,00 | 1,20 - 1.000,00 | sonstige | gerade | gerade | Male (Stecker) | Adapter, Dichtungsset, Handrad, Klappe, Kupplungssatz, Messnippel, sonstige | freies Leitungsende | sonstige | schrauben | weiß | mehradrig | DN 10, DN 100, DN 125, DN 15, DN 150, DN 20, DN 200, DN 25, DN 32, DN32, DN 40, DN 50, DN 65, DN 80 | vertikal | Polyvinylchlorid (PVC) | 230,00 | 0,04 - 0,60 | 1,00 - 10,00 | -153,15 | 150,00 | 3,00 | https://cdn.ais-online.de/m2/94/65394/images/63/49038063px560x480.jpg
IMI TA Impulsleitung für STAP ab Herbst 2000 | 7318793661500 | 52265301 | Stift, T-Griff | Steigrohr | schwarz | Zubehör | Bronze | 60,00 - 100,00 | 100,00 - 150,00 | 1,20 - 1.000,00 | sonstige | gerade | gerade | Male (Stecker) | Adapter, Dichtungsset, Handrad, Klappe, Kupplungssatz, Messnippel, sonstige | freies Leitungsende | sonstige | schrauben | weiß | mehradrig | DN 10, DN 100, DN 125, DN 15, DN 150, DN 20, DN 200, DN 25, DN 32, DN32, DN 40, DN 50, DN 65, DN 80 | vertikal | Polyvinylchlorid (PVC) | 230,00 | 0,04 - 0,60 | 1,00 - 10,00 | -153,15 | 150,00 | 3,00 | https://cdn.ais-online.de/m2/94/65394/images/67/46208067px601x480.jpg https://cdn.ais-online.de/m2/94/65394/images/05/46209305px640x432.jpg https://cdn.ais-online.de/m2/94/65394/images/03/47111403px640x437.jpg
IMI TA Innensechskantschlüssel 3 mm für STAF DN 20 - 50, STAD Voreinstellung | 7318792836008 | 52187103 | Stift, T-Griff | Steigrohr | schwarz | Zubehör | Bronze | 60,00 - 100,00 | 100,00 - 150,00 | 1,20 - 1.000,00 | sonstige | gerade | gerade | Male (Stecker) | Adapter, Dichtungsset, Handrad, Klappe, Kupplungssatz, Messnippel, sonstige | freies Leitungsende | sonstige | schrauben | weiß | mehradrig | DN 10, DN 100, DN 125, DN 15, DN 150, DN 20, DN 200, DN 25, DN 32, DN32, DN 40, DN 50, DN 65, DN 80 | vertikal | Polyvinylchlorid (PVC) | 230,00 | 0,04 - 0,60 | 1,00 - 10,00 | -153,15 | 150,00 | 3,00 | https://cdn.ais-online.de/m2/94/65394/images/91/47111591px558x480.jpg https://cdn.ais-online.de/m2/94/65394/images/13/47111313px640x251.jpg
IMI TA Innensechskantschlüssel 5 mm für STAF DN 65 - 100, STAD Entleerung | 7318792836107 | 52187105 | Stift, T-Griff | Steigrohr | schwarz | Zubehör | Bronze | 60,00 - 100,00 | 100,00 - 150,00 | 1,20 - 1.000,00 | sonstige | gerade | gerade | Male (Stecker) | Adapter, Dichtungsset, Handrad, Klappe, Kupplungssatz, Messnippel, sonstige | freies Leitungsende | sonstige | schrauben | weiß | mehradrig | DN 10, DN 100, DN 125, DN 15, DN 150, DN 20, DN 200, DN 25, DN 32, DN32, DN 40, DN 50, DN 65, DN 80 | vertikal | Polyvinylchlorid (PVC) | 230,00 | 0,04 - 0,60 | 1,00 - 10,00 | -153,15 | 150,00 | 3,00 | https://cdn.ais-online.de/m2/94/65394/images/86/46207186px567x480.jpg
IMI TA Kabel für EMO T II Kabellänge 10 m, Halogenfrei | 5902276825378 | 32204212014 | Stift, T-Griff | Steigrohr | schwarz | Zubehör | Bronze | 60,00 - 100,00 | 100,00 - 150,00 | 1,20 - 1.000,00 | sonstige | gerade | gerade | Male (Stecker) | Adapter, Dichtungsset, Handrad, Klappe, Kupplungssatz, Messnippel, sonstige | freies Leitungsende | sonstige | schrauben | weiß | mehradrig | DN 10, DN 100, DN 125, DN 15, DN 150, DN 20, DN 200, DN 25, DN 32, DN32, DN 40, DN 50, DN 65, DN 80 | vertikal | Polyvinylchlorid (PVC) | 230,00 | 0,04 - 0,60 | 1,00 - 10,00 | -153,15 | 150,00 | 3,00 | https://cdn.ais-online.de/m2/94/65394/images/28/48866428px283x283.jpg https://cdn.ais-online.de/m2/94/65394/images/69/48866369px168x218.jpg
IMI TA Kabel für EMO T II Kabellänge 10 m, PVC | 5902276825330 | 32204212004 | Stift, T-Griff | Steigrohr | schwarz | Zubehör | Bronze | 60,00 - 100,00 | 100,00 - 150,00 | 1,20 - 1.000,00 | sonstige | gerade | gerade | Male (Stecker) | Adapter, Dichtungsset, Handrad, Klappe, Kupplungssatz, Messnippel, sonstige | freies Leitungsende | sonstige | schrauben | weiß | mehradrig | DN 10, DN 100, DN 125, DN 15, DN 150, DN 20, DN 200, DN 25, DN 32, DN32, DN 40, DN 50, DN 65, DN 80 | vertikal | Polyvinylchlorid (PVC) | 230,00 | 0,04 - 0,60 | 1,00 - 10,00 | -153,15 | 150,00 | 3,00 | https://cdn.ais-online.de/m2/94/65394/images/28/48866428px283x283.jpg https://cdn.ais-online.de/m2/94/65394/images/69/48866369px168x218.jpg
IMI TA Kabel für EMO T II Kabellänge 1 m, Halogenfrei | 5902276825347 | 32204212011 | Stift, T-Griff | Steigrohr | schwarz | Zubehör | Bronze | 60,00 - 100,00 | 100,00 - 150,00 | 1,20 - 1.000,00 | sonstige | gerade | gerade | Male (Stecker) | Adapter, Dichtungsset, Handrad, Klappe, Kupplungssatz, Messnippel, sonstige | freies Leitungsende | sonstige | schrauben | weiß | mehradrig | DN 10, DN 100, DN 125, DN 15, DN 150, DN 20, DN 200, DN 25, DN 32, DN32, DN 40, DN 50, DN 65, DN 80 | vertikal | Polyvinylchlorid (PVC) | 230,00 | 0,04 - 0,60 | 1,00 - 10,00 | -153,15 | 150,00 | 3,00 | https://cdn.ais-online.de/m2/94/65394/images/28/48866428px283x283.jpg https://cdn.ais-online.de/m2/94/65394/images/69/48866369px168x218.jpg
IMI TA Kabel für EMO T II Kabellänge 1 m, PVC | 5902276825309 | 32204212001 | Stift, T-Griff | Steigrohr | schwarz | Zubehör | Bronze | 60,00 - 100,00 | 100,00 - 150,00 | 1,20 - 1.000,00 | sonstige | gerade | gerade | Male (Stecker) | Adapter, Dichtungsset, Handrad, Klappe, Kupplungssatz, Messnippel, sonstige | freies Leitungsende | sonstige | schrauben | weiß | mehradrig | DN 10, DN 100, DN 125, DN 15, DN 150, DN 20, DN 200, DN 25, DN 32, DN32, DN 40, DN 50, DN 65, DN 80 | vertikal | Polyvinylchlorid (PVC) | 230,00 | 0,04 - 0,60 | 1,00 - 10,00 | -153,15 | 150,00 | 3,00 | https://cdn.ais-online.de/m2/94/65394/images/28/48866428px283x283.jpg https://cdn.ais-online.de/m2/94/65394/images/69/48866369px168x218.jpg
IMI TA Kabel für EMO T II Kabellänge 2 m, Halogenfrei | 5902276825354 | 32204212012 | Stift, T-Griff | Steigrohr | schwarz | Zubehör | Bronze | 60,00 - 100,00 | 100,00 - 150,00 | 1,20 - 1.000,00 | sonstige | gerade | gerade | Male (Stecker) | Adapter, Dichtungsset, Handrad, Klappe, Kupplungssatz, Messnippel, sonstige | freies Leitungsende | sonstige | schrauben | weiß | mehradrig | DN 10, DN 100, DN 125, DN 15, DN 150, DN 20, DN 200, DN 25, DN 32, DN32, DN 40, DN 50, DN 65, DN 80 | vertikal | Polyvinylchlorid (PVC) | 230,00 | 0,04 - 0,60 | 1,00 - 10,00 | -153,15 | 150,00 | 3,00 | https://cdn.ais-online.de/m2/94/65394/images/28/48866428px283x283.jpg https://cdn.ais-online.de/m2/94/65394/images/69/48866369px168x218.jpg
IMI TA Kabel für EMO T II Kabellänge 2 m, PVC | 5902276825316 | 32204212002 | Stift, T-Griff | Steigrohr | schwarz | Zubehör | Bronze | 60,00 - 100,00 | 100,00 - 150,00 | 1,20 - 1.000,00 | sonstige | gerade | gerade | Male (Stecker) | Adapter, Dichtungsset, Handrad, Klappe, Kupplungssatz, Messnippel, sonstige | freies Leitungsende | sonstige | schrauben | weiß | mehradrig | DN 10, DN 100, DN 125, DN 15, DN 150, DN 20, DN 200, DN 25, DN 32, DN32, DN 40, DN 50, DN 65, DN 80 | vertikal | Polyvinylchlorid (PVC) | 230,00 | 0,04 - 0,60 | 1,00 - 10,00 | -153,15 | 150,00 | 3,00 | https://cdn.ais-online.de/m2/94/65394/images/28/48866428px283x283.jpg https://cdn.ais-online.de/m2/94/65394/images/69/48866369px168x218.jpg
IMI TA Kabel für EMO T II Kabellänge 5 m, Halogenfrei | 5902276825361 | 32204212013 | Stift, T-Griff | Steigrohr | schwarz | Zubehör | Bronze | 60,00 - 100,00 | 100,00 - 150,00 | 1,20 - 1.000,00 | sonstige | gerade | gerade | Male (Stecker) | Adapter, Dichtungsset, Handrad, Klappe, Kupplungssatz, Messnippel, sonstige | freies Leitungsende | sonstige | schrauben | weiß | mehradrig | DN 10, DN 100, DN 125, DN 15, DN 150, DN 20, DN 200, DN 25, DN 32, DN32, DN 40, DN 50, DN 65, DN 80 | vertikal | Polyvinylchlorid (PVC) | 230,00 | 0,04 - 0,60 | 1,00 - 10,00 | -153,15 | 150,00 | 3,00 | https://cdn.ais-online.de/m2/94/65394/images/28/48866428px283x283.jpg https://cdn.ais-online.de/m2/94/65394/images/69/48866369px168x218.jpg
IMI TA Kabel für EMO T II Kabellänge 5 m, PVC | 5902276825323 | 32204212003 | Stift, T-Griff | Steigrohr | schwarz | Zubehör | Bronze | 60,00 - 100,00 | 100,00 - 150,00 | 1,20 - 1.000,00 | sonstige | gerade | gerade | Male (Stecker) | Adapter, Dichtungsset, Handrad, Klappe, Kupplungssatz, Messnippel, sonstige | freies Leitungsende | sonstige | schrauben | weiß | mehradrig | DN 10, DN 100, DN 125, DN 15, DN 150, DN 20, DN 200, DN 25, DN 32, DN32, DN 40, DN 50, DN 65, DN 80 | vertikal | Polyvinylchlorid (PVC) | 230,00 | 0,04 - 0,60 | 1,00 - 10,00 | -153,15 | 150,00 | 3,00 | https://cdn.ais-online.de/m2/94/65394/images/28/48866428px283x283.jpg https://cdn.ais-online.de/m2/94/65394/images/69/48866369px168x218.jpg
IMI TA Kappe STAP (ab Herbst 2000), G 3/4 Innengewinde mit Anschlussnippel R 1/16 | 7318793660305 | 52179986 | Stift, T-Griff | Steigrohr | schwarz | Zubehör | Bronze | 60,00 - 100,00 | 100,00 - 150,00 | 1,20 - 1.000,00 | sonstige | gerade | gerade | Male (Stecker) | Adapter, Dichtungsset, Handrad, Klappe, Kupplungssatz, Messnippel, sonstige | freies Leitungsende | sonstige | schrauben | weiß | mehradrig | DN 10, DN 100, DN 125, DN 15, DN 150, DN 20, DN 200, DN 25, DN 32, DN32, DN 40, DN 50, DN 65, DN 80 | vertikal | Polyvinylchlorid (PVC) | 230,00 | 0,04 - 0,60 | 1,00 - 10,00 | -153,15 | 150,00 | 3,00 | https://cdn.ais-online.de/m2/94/65394/images/29/46209629px581x480.jpg https://cdn.ais-online.de/m2/94/65394/images/13/46208913px640x388.jpg https://cdn.ais-online.de/m2/94/65394/images/20/47111420px487x480.jpg
IMI TA Kennzeichnungsschild | 7318792779206 | 52161990 | Stift, T-Griff | Steigrohr | schwarz | Zubehör | Bronze | 60,00 - 100,00 | 100,00 - 150,00 | 1,20 - 1.000,00 | sonstige | gerade | gerade | Male (Stecker) | Adapter, Dichtungsset, Handrad, Klappe, Kupplungssatz, Messnippel, sonstige | freies Leitungsende | sonstige | schrauben | weiß | mehradrig | DN 10, DN 100, DN 125, DN 15, DN 150, DN 20, DN 200, DN 25, DN 32, DN32, DN 40, DN 50, DN 65, DN 80 | vertikal | Polyvinylchlorid (PVC) | 230,00 | 0,04 - 0,60 | 1,00 - 10,00 | -153,15 | 150,00 | 3,00 | https://cdn.ais-online.de/m2/94/65394/images/57/47111857px480x460.jpg https://cdn.ais-online.de/m2/94/65394/images/50/46208550px480x592.jpg
IMI TA Messnippel mit Ventil R 1/4 x 30 mm, für CBI II | 7318792812408 | 52179000 | Stift, T-Griff | Steigrohr | schwarz | Zubehör | Bronze | 60,00 - 100,00 | 100,00 - 150,00 | 1,20 - 1.000,00 | sonstige | gerade | gerade | Male (Stecker) | Adapter, Dichtungsset, Handrad, Klappe, Kupplungssatz, Messnippel, sonstige | freies Leitungsende | sonstige | schrauben | weiß | mehradrig | DN 10, DN 100, DN 125, DN 15, DN 150, DN 20, DN 200, DN 25, DN 32, DN32, DN 40, DN 50, DN 65, DN 80 | vertikal | Polyvinylchlorid (PVC) | 230,00 | 0,04 - 0,60 | 1,00 - 10,00 | -153,15 | 150,00 | 3,00 | https://cdn.ais-online.de/m2/94/65394/images/14/46210014px480x461.jpg https://cdn.ais-online.de/m2/94/65394/images/81/46207681px499x480.jpg https://cdn.ais-online.de/m2/94/65394/images/32/47112032px439x640.jpg
IMI TA Messnippel mit Ventil R 1/4 x 90 mm, für CBI II | 7318792814303 | 52179601 | Stift, T-Griff | Steigrohr | schwarz | Zubehör | Bronze | 60,00 - 100,00 | 100,00 - 150,00 | 1,20 - 1.000,00 | sonstige | gerade | gerade | Male (Stecker) | Adapter, Dichtungsset, Handrad, Klappe, Kupplungssatz, Messnippel, sonstige | freies Leitungsende | sonstige | schrauben | weiß | mehradrig | DN 10, DN 100, DN 125, DN 15, DN 150, DN 20, DN 200, DN 25, DN 32, DN32, DN 40, DN 50, DN 65, DN 80 | vertikal | Polyvinylchlorid (PVC) | 230,00 | 0,04 - 0,60 | 1,00 - 10,00 | -153,15 | 150,00 | 3,00 | https://cdn.ais-online.de/m2/94/65394/images/57/46208157px499x480.jpg https://cdn.ais-online.de/m2/94/65394/images/32/47112032px439x640.jpg
IMI TA Messnippel mit Ventil R 3/8 x 30 mm, für CBI II | 7318792812903 | 52179007 | Stift, T-Griff | Steigrohr | schwarz | Zubehör | Bronze | 60,00 - 100,00 | 100,00 - 150,00 | 1,20 - 1.000,00 | sonstige | gerade | gerade | Male (Stecker) | Adapter, Dichtungsset, Handrad, Klappe, Kupplungssatz, Messnippel, sonstige | freies Leitungsende | sonstige | schrauben | weiß | mehradrig | DN 10, DN 100, DN 125, DN 15, DN 150, DN 20, DN 200, DN 25, DN 32, DN32, DN 40, DN 50, DN 65, DN 80 | vertikal | Polyvinylchlorid (PVC) | 230,00 | 0,04 - 0,60 | 1,00 - 10,00 | -153,15 | 150,00 | 3,00 | https://cdn.ais-online.de/m2/94/65394/images/15/47111715px480x500.jpg https://cdn.ais-online.de/m2/94/65394/images/27/46208327px488x480.jpg https://cdn.ais-online.de/m2/94/65394/images/32/47112032px439x640.jpg
IMI TA Messnippel mit Ventil R 3/8 x 90 mm, für CBI II | 7318792814402 | 52179607 | Stift, T-Griff | Steigrohr | schwarz | Zubehör | Bronze | 60,00 - 100,00 | 100,00 - 150,00 | 1,20 - 1.000,00 | sonstige | gerade | gerade | Male (Stecker) | Adapter, Dichtungsset, Handrad, Klappe, Kupplungssatz, Messnippel, sonstige | freies Leitungsende | sonstige | schrauben | weiß | mehradrig | DN 10, DN 100, DN 125, DN 15, DN 150, DN 20, DN 200, DN 25, DN 32, DN32, DN 40, DN 50, DN 65, DN 80 | vertikal | Polyvinylchlorid (PVC) | 230,00 | 0,04 - 0,60 | 1,00 - 10,00 | -153,15 | 150,00 | 3,00 | https://cdn.ais-online.de/m2/94/65394/images/31/46209731px488x480.jpg https://cdn.ais-online.de/m2/94/65394/images/32/47112032px439x640.jpg
IMI TA Messnippel selbstdichtend für STAP, R 1/16 x 63 mm | 7318793660602 | 52265205 | Stift, T-Griff | Steigrohr | schwarz | Zubehör | Bronze | 60,00 - 100,00 | 100,00 - 150,00 | 1,20 - 1.000,00 | sonstige | gerade | gerade | Male (Stecker) | Adapter, Dichtungsset, Handrad, Klappe, Kupplungssatz, Messnippel, sonstige | freies Leitungsende | sonstige | schrauben | weiß | mehradrig | DN 10, DN 100, DN 125, DN 15, DN 150, DN 20, DN 200, DN 25, DN 32, DN32, DN 40, DN 50, DN 65, DN 80 | vertikal | Polyvinylchlorid (PVC) | 230,00 | 0,04 - 0,60 | 1,00 - 10,00 | -153,15 | 150,00 | 3,00 | https://cdn.ais-online.de/m2/94/65394/images/91/46208191px480x560.jpg https://cdn.ais-online.de/m2/94/65394/images/41/47111741px480x604.jpg
IMI TA Messnippel selbstdichtend R 1/4 x 30 mm | 7318792813108 | 52179009 | Stift, T-Griff | Steigrohr | schwarz | Zubehör | Bronze | 60,00 - 100,00 | 100,00 - 150,00 | 1,20 - 1.000,00 | sonstige | gerade | gerade | Male (Stecker) | Adapter, Dichtungsset, Handrad, Klappe, Kupplungssatz, Messnippel, sonstige | freies Leitungsende | sonstige | schrauben | weiß | mehradrig | DN 10, DN 100, DN 125, DN 15, DN 150, DN 20, DN 200, DN 25, DN 32, DN32, DN 40, DN 50, DN 65, DN 80 | vertikal | Polyvinylchlorid (PVC) | 230,00 | 0,04 - 0,60 | 1,00 - 10,00 | -153,15 | 150,00 | 3,00 | https://cdn.ais-online.de/m2/94/65394/images/29/46208129px480x612.jpg https://cdn.ais-online.de/m2/94/65394/images/83/46208283px480x607.jpg https://cdn.ais-online.de/m2/94/65394/images/69/47112269px120x480.jpg
IMI TA Messnippel selbstdichtend R 1/4 x 90 mm | 7318792814600 | 52179609 | Stift, T-Griff | Steigrohr | schwarz | Zubehör | Bronze | 60,00 - 100,00 | 100,00 - 150,00 | 1,20 - 1.000,00 | sonstige | gerade | gerade | Male (Stecker) | Adapter, Dichtungsset, Handrad, Klappe, Kupplungssatz, Messnippel, sonstige | freies Leitungsende | sonstige | schrauben | weiß | mehradrig | DN 10, DN 100, DN 125, DN 15, DN 150, DN 20, DN 200, DN 25, DN 32, DN32, DN 40, DN 50, DN 65, DN 80 | vertikal | Polyvinylchlorid (PVC) | 230,00 | 0,04 - 0,60 | 1,00 - 10,00 | -153,15 | 150,00 | 3,00 | https://cdn.ais-online.de/m2/94/65394/images/19/46207819px428x640.jpg https://cdn.ais-online.de/m2/94/65394/images/16/46210016px480x607.jpg https://cdn.ais-online.de/m2/94/65394/images/69/47112269px120x480.jpg
IMI TA Messnippel selbstdichtend R 3/8 x 30 mm | 7318792813009 | 52179008 | Stift, T-Griff | Steigrohr | schwarz | Zubehör | Bronze | 60,00 - 100,00 | 100,00 - 150,00 | 1,20 - 1.000,00 | sonstige | gerade | gerade | Male (Stecker) | Adapter, Dichtungsset, Handrad, Klappe, Kupplungssatz, Messnippel, sonstige | freies Leitungsende | sonstige | schrauben | weiß | mehradrig | DN 10, DN 100, DN 125, DN 15, DN 150, DN 20, DN 200, DN 25, DN 32, DN32, DN 40, DN 50, DN 65, DN 80 | vertikal | Polyvinylchlorid (PVC) | 230,00 | 0,04 - 0,60 | 1,00 - 10,00 | -153,15 | 150,00 | 3,00 | https://cdn.ais-online.de/m2/94/65394/images/32/46207432px470x640.jpg https://cdn.ais-online.de/m2/94/65394/images/76/46208376px480x607.jpg https://cdn.ais-online.de/m2/94/65394/images/69/47112269px120x480.jpg
IMI TA Messnippel selbstdichtend R 3/8 x 90 mm | 7318792814501 | 52179608 | Stift, T-Griff | Steigrohr | schwarz | Zubehör | Bronze | 60,00 - 100,00 | 100,00 - 150,00 | 1,20 - 1.000,00 | sonstige | gerade | gerade | Male (Stecker) | Adapter, Dichtungsset, Handrad, Klappe, Kupplungssatz, Messnippel, sonstige | freies Leitungsende | sonstige | schrauben | weiß | mehradrig | DN 10, DN 100, DN 125, DN 15, DN 150, DN 20, DN 200, DN 25, DN 32, DN32, DN 40, DN 50, DN 65, DN 80 | vertikal | Polyvinylchlorid (PVC) | 230,00 | 0,04 - 0,60 | 1,00 - 10,00 | -153,15 | 150,00 | 3,00 | https://cdn.ais-online.de/m2/94/65394/images/88/46210188px448x640.jpg https://cdn.ais-online.de/m2/94/65394/images/01/46208301px480x607.jpg https://cdn.ais-online.de/m2/94/65394/images/69/47112269px120x480.jpg
IMI TA Messnippelverlängerung für selbstdichtende Messnippel | 7318792812804 | 52179006 | Stift, T-Griff | Steigrohr | schwarz | Zubehör | Bronze | 60,00 - 100,00 | 100,00 - 150,00 | 1,20 - 1.000,00 | sonstige | gerade | gerade | Male (Stecker) | Adapter, Dichtungsset, Handrad, Klappe, Kupplungssatz, Messnippel, sonstige | freies Leitungsende | sonstige | schrauben | weiß | mehradrig | DN 10, DN 100, DN 125, DN 15, DN 150, DN 20, DN 200, DN 25, DN 32, DN32, DN 40, DN 50, DN 65, DN 80 | vertikal | Polyvinylchlorid (PVC) | 230,00 | 0,04 - 0,60 | 1,00 - 10,00 | -153,15 | 150,00 | 3,00 | https://cdn.ais-online.de/m2/94/65394/images/69/47112069px480x513.jpg
IMI TA Messnippel-Verlängerung M 14x1,5, 71 mm | 7318793969507 | 52179016 | Stift, T-Griff | Steigrohr | schwarz | Zubehör | Bronze | 60,00 - 100,00 | 100,00 - 150,00 | 1,20 - 1.000,00 | sonstige | gerade | gerade | Male (Stecker) | Adapter, Dichtungsset, Handrad, Klappe, Kupplungssatz, Messnippel, sonstige | freies Leitungsende | sonstige | schrauben | weiß | mehradrig | DN 10, DN 100, DN 125, DN 15, DN 150, DN 20, DN 200, DN 25, DN 32, DN32, DN 40, DN 50, DN 65, DN 80 | vertikal | Polyvinylchlorid (PVC) | 230,00 | 0,04 - 0,60 | 1,00 - 10,00 | -153,15 | 150,00 | 3,00 | https://cdn.ais-online.de/m2/94/65394/images/59/46209759px640x371.jpg https://cdn.ais-online.de/m2/94/65394/images/45/46209745px614x480.jpg https://cdn.ais-online.de/m2/94/65394/images/75/47111475px640x450.jpg
IMI TA Messschlauch mit Doppelnadel 150mm | 7318793985903 | 52199999 | Stift, T-Griff | Steigrohr | schwarz | Zubehör | Bronze | 60,00 - 100,00 | 100,00 - 150,00 | 1,20 - 1.000,00 | sonstige | gerade | gerade | Male (Stecker) | Adapter, Dichtungsset, Handrad, Klappe, Kupplungssatz, Messnippel, sonstige | freies Leitungsende | sonstige | schrauben | weiß | mehradrig | DN 10, DN 100, DN 125, DN 15, DN 150, DN 20, DN 200, DN 25, DN 32, DN32, DN 40, DN 50, DN 65, DN 80 | vertikal | Polyvinylchlorid (PVC) | 230,00 | 0,04 - 0,60 | 1,00 - 10,00 | -153,15 | 150,00 | 3,00 | https://cdn.ais-online.de/m2/94/65394/images/88/46210388px640x427.jpg https://cdn.ais-online.de/m2/94/65394/images/35/47112235px640x460.jpg
IMI TA Potentiometer ACA 33, für Stellantrieb M130 | 5902276899652 | 32204210009 | Stift, T-Griff | Steigrohr | schwarz | Zubehör | Bronze | 60,00 - 100,00 | 100,00 - 150,00 | 1,20 - 1.000,00 | sonstige | gerade | gerade | Male (Stecker) | Adapter, Dichtungsset, Handrad, Klappe, Kupplungssatz, Messnippel, sonstige | freies Leitungsende | sonstige | schrauben | weiß | mehradrig | DN 10, DN 100, DN 125, DN 15, DN 150, DN 20, DN 200, DN 25, DN 32, DN32, DN 40, DN 50, DN 65, DN 80 | vertikal | Polyvinylchlorid (PVC) | 230,00 | 0,04 - 0,60 | 1,00 - 10,00 | -153,15 | 150,00 | 3,00
IMI TA Potentiometer ACA 33, für Stellantrieb M140, M180 | 5902276804175 | 32204210078 | Stift, T-Griff | Steigrohr | schwarz | Zubehör | Bronze | 60,00 - 100,00 | 100,00 - 150,00 | 1,20 - 1.000,00 | sonstige | gerade | gerade | Male (Stecker) | Adapter, Dichtungsset, Handrad, Klappe, Kupplungssatz, Messnippel, sonstige | freies Leitungsende | sonstige | schrauben | weiß | mehradrig | DN 10, DN 100, DN 125, DN 15, DN 150, DN 20, DN 200, DN 25, DN 32, DN32, DN 40, DN 50, DN 65, DN 80 | vertikal | Polyvinylchlorid (PVC) | 230,00 | 0,04 - 0,60 | 1,00 - 10,00 | -153,15 | 150,00 | 3,00
IMI TA Schutzart IP 65 ACA 72 | 5902276894176 | 67072100 | Stift, T-Griff | Steigrohr | schwarz | Zubehör | Bronze | 60,00 - 100,00 | 100,00 - 150,00 | 1,20 - 1.000,00 | sonstige | gerade | gerade | Male (Stecker) | Adapter, Dichtungsset, Handrad, Klappe, Kupplungssatz, Messnippel, sonstige | freies Leitungsende | sonstige | schrauben | weiß | mehradrig | DN 10, DN 100, DN 125, DN 15, DN 150, DN 20, DN 200, DN 25, DN 32, DN32, DN 40, DN 50, DN 65, DN 80 | vertikal | Polyvinylchlorid (PVC) | 230,00 | 0,04 - 0,60 | 1,00 - 10,00 | -153,15 | 150,00 | 3,00 | https://cdn.ais-online.de/m2/94/65394/images/94/47111394px1181x2454.jpg
IMI TA Schutzhaube für EMO T und EMO TM. Verwendung bei hoher Beanspruchung. Mit M12x1,5 Anschlussgewinde für Kabelschutzrohr-Verschraubung. | 4024052930111 | 1833-40.500 | Stift, T-Griff | Steigrohr | schwarz | Zubehör | Bronze | 60,00 - 100,00 | 100,00 - 150,00 | 1,20 - 1.000,00 | sonstige | gerade | gerade | Male (Stecker) | Adapter, Dichtungsset, Handrad, Klappe, Kupplungssatz, Messnippel, sonstige | freies Leitungsende | sonstige | schrauben | weiß | mehradrig | DN 10, DN 100, DN 125, DN 15, DN 150, DN 20, DN 200, DN 25, DN 32, DN32, DN 40, DN 50, DN 65, DN 80 | vertikal | Polyvinylchlorid (PVC) | 230,00 | 0,04 - 0,60 | 1,00 - 10,00 | -153,15 | 150,00 | 3,00 | https://cdn.ais-online.de/m2/94/65394/images/62/46210062px640x531.jpg https://cdn.ais-online.de/m2/94/65394/images/34/47112234px640x581.jpg
IMI TA Servicewerkzeug für den Austausch Temperaturfühler bei TA-Smart / TA-Smart-Dp | 7318794178144 | 32203300000 | Stift, T-Griff | Steigrohr | schwarz | Zubehör | Bronze | 60,00 - 100,00 | 100,00 - 150,00 | 1,20 - 1.000,00 | sonstige | gerade | gerade | Male (Stecker) | Adapter, Dichtungsset, Handrad, Klappe, Kupplungssatz, Messnippel, sonstige | freies Leitungsende | sonstige | schrauben | weiß | mehradrig | DN 10, DN 100, DN 125, DN 15, DN 150, DN 20, DN 200, DN 25, DN 32, DN32, DN 40, DN 50, DN 65, DN 80 | vertikal | Polyvinylchlorid (PVC) | 230,00 | 0,04 - 0,60 | 1,00 - 10,00 | -153,15 | 150,00 | 3,00 | https://cdn.ais-online.de/m2/94/65394/images/98/47111598px2016x283.jpg
IMI TA Sicherheitsdrucksonde (SPP) Zur Verwendung mit Messschläuchen | 7318793998309 | 52199951 | Stift, T-Griff | Steigrohr | schwarz | Zubehör | Bronze | 60,00 - 100,00 | 100,00 - 150,00 | 1,20 - 1.000,00 | sonstige | gerade | gerade | Male (Stecker) | Adapter, Dichtungsset, Handrad, Klappe, Kupplungssatz, Messnippel, sonstige | freies Leitungsende | sonstige | schrauben | weiß | mehradrig | DN 10, DN 100, DN 125, DN 15, DN 150, DN 20, DN 200, DN 25, DN 32, DN32, DN 40, DN 50, DN 65, DN 80 | vertikal | Polyvinylchlorid (PVC) | 230,00 | 0,04 - 0,60 | 1,00 - 10,00 | -153,15 | 150,00 | 3,00 | https://cdn.ais-online.de/m2/94/65394/images/86/46207286px510x480.jpg https://cdn.ais-online.de/m2/94/65394/images/79/47112179px416x640.jpg
IMI TA Sicherheitsdruck/Temperatursonde zur Verwendung mit Messschläuchen | 7318793998408 | 52199952 | Stift, T-Griff | Steigrohr | schwarz | Zubehör | Bronze | 60,00 - 100,00 | 100,00 - 150,00 | 1,20 - 1.000,00 | sonstige | gerade | gerade | Male (Stecker) | Adapter, Dichtungsset, Handrad, Klappe, Kupplungssatz, Messnippel, sonstige | freies Leitungsende | sonstige | schrauben | weiß | mehradrig | DN 10, DN 100, DN 125, DN 15, DN 150, DN 20, DN 200, DN 25, DN 32, DN32, DN 40, DN 50, DN 65, DN 80 | vertikal | Polyvinylchlorid (PVC) | 230,00 | 0,04 - 0,60 | 1,00 - 10,00 | -153,15 | 150,00 | 3,00 | https://cdn.ais-online.de/m2/94/65394/images/91/46207891px640x427.jpg https://cdn.ais-online.de/m2/94/65394/images/74/47112074px612x480.jpg
IMI TA Spindelheizung ACV 13 für TA-MC55, TA-MC100, TA-MC160, 24 VAC, DN125-200 | 5902276807411 | 68013091 | Stift, T-Griff | Steigrohr | schwarz | Zubehör | Bronze | 60,00 - 100,00 | 100,00 - 150,00 | 1,20 - 1.000,00 | sonstige | gerade | gerade | Male (Stecker) | Adapter, Dichtungsset, Handrad, Klappe, Kupplungssatz, Messnippel, sonstige | freies Leitungsende | sonstige | schrauben | weiß | mehradrig | DN 10, DN 100, DN 125, DN 15, DN 150, DN 20, DN 200, DN 25, DN 32, DN32, DN 40, DN 50, DN 65, DN 80 | vertikal | Polyvinylchlorid (PVC) | 230,00 | 0,04 - 0,60 | 1,00 - 10,00 | -153,15 | 150,00 | 3,00 | https://cdn.ais-online.de/m2/94/65394/images/43/47111543px640x460.jpg
IMI TA Spindelheizung ACV 13 für TA-MC55, TA-MC100, TA-MC160, 24 VAC, DN15-100 | 3831112512108 | 68013015 | Stift, T-Griff | Steigrohr | schwarz | Zubehör | Bronze | 60,00 - 100,00 | 100,00 - 150,00 | 1,20 - 1.000,00 | sonstige | gerade | gerade | Male (Stecker) | Adapter, Dichtungsset, Handrad, Klappe, Kupplungssatz, Messnippel, sonstige | freies Leitungsende | sonstige | schrauben | weiß | mehradrig | DN 10, DN 100, DN 125, DN 15, DN 150, DN 20, DN 200, DN 25, DN 32, DN32, DN 40, DN 50, DN 65, DN 80 | vertikal | Polyvinylchlorid (PVC) | 230,00 | 0,04 - 0,60 | 1,00 - 10,00 | -153,15 | 150,00 | 3,00 | https://cdn.ais-online.de/m2/94/65394/images/38/47111438px640x460.jpg
IMI TA Spindelverlängerung für STAF, Ersatzteil für DN 65-80 | 5902276808951 | 52186015 | Stift, T-Griff | Steigrohr | schwarz | Zubehör | Bronze | 60,00 - 100,00 | 100,00 - 150,00 | 1,20 - 1.000,00 | sonstige | gerade | gerade | Male (Stecker) | Adapter, Dichtungsset, Handrad, Klappe, Kupplungssatz, Messnippel, sonstige | freies Leitungsende | sonstige | schrauben | weiß | mehradrig | DN 10, DN 100, DN 125, DN 15, DN 150, DN 20, DN 200, DN 25, DN 32, DN32, DN 40, DN 50, DN 65, DN 80 | vertikal | Polyvinylchlorid (PVC) | 230,00 | 0,04 - 0,60 | 1,00 - 10,00 | -153,15 | 150,00 | 3,00 | https://cdn.ais-online.de/m2/94/65394/images/24/47111124px406x339.jpg
IMI TA TA Dämmung für Heizung und Kühlung, für TA-6-Wege-Ventil DN 15 | 5902276805714 | 32203130405 | Stift, T-Griff | Steigrohr | schwarz | Zubehör | Bronze | 60,00 - 100,00 | 100,00 - 150,00 | 1,20 - 1.000,00 | sonstige | gerade | gerade | Male (Stecker) | Adapter, Dichtungsset, Handrad, Klappe, Kupplungssatz, Messnippel, sonstige | freies Leitungsende | sonstige | schrauben | weiß | mehradrig | DN 10, DN 100, DN 125, DN 15, DN 150, DN 20, DN 200, DN 25, DN 32, DN32, DN 40, DN 50, DN 65, DN 80 | vertikal | Polyvinylchlorid (PVC) | 230,00 | 0,04 - 0,60 | 1,00 - 10,00 | -153,15 | 150,00 | 3,00 | https://cdn.ais-online.de/m2/94/65394/images/74/46210074px255x353.jpg https://cdn.ais-online.de/m2/94/65394/images/51/47111751px347x431.jpg
IMI TA TA Dämmung für Heizung und Kühlung, für TA-6-Wege-Ventil DN 15 / 20 | 5902276805721 | 32203130508 | Stift, T-Griff | Steigrohr | schwarz | Zubehör | Bronze | 60,00 - 100,00 | 100,00 - 150,00 | 1,20 - 1.000,00 | sonstige | gerade | gerade | Male (Stecker) | Adapter, Dichtungsset, Handrad, Klappe, Kupplungssatz, Messnippel, sonstige | freies Leitungsende | sonstige | schrauben | weiß | mehradrig | DN 10, DN 100, DN 125, DN 15, DN 150, DN 20, DN 200, DN 25, DN 32, DN32, DN 40, DN 50, DN 65, DN 80 | vertikal | Polyvinylchlorid (PVC) | 230,00 | 0,04 - 0,60 | 1,00 - 10,00 | -153,15 | 150,00 | 3,00 | https://cdn.ais-online.de/m2/94/65394/images/44/46207444px253x353.jpg https://cdn.ais-online.de/m2/94/65394/images/51/47111751px347x431.jpg
IMI TA Übergangsstück für STAD Innengewinde G 1/2 | 7318793660206 | 52179981 | Stift, T-Griff | Steigrohr | schwarz | Zubehör | Bronze | 60,00 - 100,00 | 100,00 - 150,00 | 1,20 - 1.000,00 | sonstige | gerade | gerade | Male (Stecker) | Adapter, Dichtungsset, Handrad, Klappe, Kupplungssatz, Messnippel, sonstige | freies Leitungsende | sonstige | schrauben | weiß | mehradrig | DN 10, DN 100, DN 125, DN 15, DN 150, DN 20, DN 200, DN 25, DN 32, DN32, DN 40, DN 50, DN 65, DN 80 | vertikal | Polyvinylchlorid (PVC) | 230,00 | 0,04 - 0,60 | 1,00 - 10,00 | -153,15 | 150,00 | 3,00 | https://cdn.ais-online.de/m2/94/65394/images/19/47112319px581x480.jpg https://cdn.ais-online.de/m2/94/65394/images/20/47111420px487x480.jpg https://cdn.ais-online.de/m2/94/65394/images/59/47111859px640x388.jpg
IMI TA Übergangsverschraubung, für Impulsleitung mit Anschluss G1/16x6 | 5902276817861 | 32604010002 | Stift, T-Griff | Steigrohr | schwarz | Zubehör | Bronze | 60,00 - 100,00 | 100,00 - 150,00 | 1,20 - 1.000,00 | sonstige | gerade | gerade | Male (Stecker) | Adapter, Dichtungsset, Handrad, Klappe, Kupplungssatz, Messnippel, sonstige | freies Leitungsende | sonstige | schrauben | weiß | mehradrig | DN 10, DN 100, DN 125, DN 15, DN 150, DN 20, DN 200, DN 25, DN 32, DN32, DN 40, DN 50, DN 65, DN 80 | vertikal | Polyvinylchlorid (PVC) | 230,00 | 0,04 - 0,60 | 1,00 - 10,00 | -153,15 | 150,00 | 3,00 | https://cdn.ais-online.de/m2/94/65394/images/82/47111182px283x531.jpg https://cdn.ais-online.de/m2/94/65394/images/50/47111550px797x283.jpg https://cdn.ais-online.de/m2/94/65394/images/22/49038022px581x283.jpg
IMI TA Übergangsverschraubung, für Impulsleitung mit Anschluss G1/16xG1 | 5902276817878 | 32604010003 | Stift, T-Griff | Steigrohr | schwarz | Zubehör | Bronze | 60,00 - 100,00 | 100,00 - 150,00 | 1,20 - 1.000,00 | sonstige | gerade | gerade | Male (Stecker) | Adapter, Dichtungsset, Handrad, Klappe, Kupplungssatz, Messnippel, sonstige | freies Leitungsende | sonstige | schrauben | weiß | mehradrig | DN 10, DN 100, DN 125, DN 15, DN 150, DN 20, DN 200, DN 25, DN 32, DN32, DN 40, DN 50, DN 65, DN 80 | vertikal | Polyvinylchlorid (PVC) | 230,00 | 0,04 - 0,60 | 1,00 - 10,00 | -153,15 | 150,00 | 3,00 | https://cdn.ais-online.de/m2/94/65394/images/41/47111841px1330x1181.jpg https://cdn.ais-online.de/m2/94/65394/images/11/47112211px568x283.jpg https://cdn.ais-online.de/m2/94/65394/images/53/49038053px363x283.jpg
IMI TA Übergangsverschraubung R1/4xG1/16 | 7318794025509 | 52265306 | Stift, T-Griff | Steigrohr | schwarz | Zubehör | Bronze | 60,00 - 100,00 | 100,00 - 150,00 | 1,20 - 1.000,00 | sonstige | gerade | gerade | Male (Stecker) | Adapter, Dichtungsset, Handrad, Klappe, Kupplungssatz, Messnippel, sonstige | freies Leitungsende | sonstige | schrauben | weiß | mehradrig | DN 10, DN 100, DN 125, DN 15, DN 150, DN 20, DN 200, DN 25, DN 32, DN32, DN 40, DN 50, DN 65, DN 80 | vertikal | Polyvinylchlorid (PVC) | 230,00 | 0,04 - 0,60 | 1,00 - 10,00 | -153,15 | 150,00 | 3,00 | https://cdn.ais-online.de/m2/94/65394/images/38/46208638px640x236.jpg https://cdn.ais-online.de/m2/94/65394/images/16/47112016px615x480.jpg
IMI TA Verlängerung-kabel für Digitaltemperatur-Fühler 5m | 7318793985408 | 52199994 | Stift, T-Griff | Steigrohr | schwarz | Zubehör | Bronze | 60,00 - 100,00 | 100,00 - 150,00 | 1,20 - 1.000,00 | sonstige | gerade | gerade | Male (Stecker) | Adapter, Dichtungsset, Handrad, Klappe, Kupplungssatz, Messnippel, sonstige | freies Leitungsende | sonstige | schrauben | weiß | mehradrig | DN 10, DN 100, DN 125, DN 15, DN 150, DN 20, DN 200, DN 25, DN 32, DN32, DN 40, DN 50, DN 65, DN 80 | vertikal | Polyvinylchlorid (PVC) | 230,00 | 0,04 - 0,60 | 1,00 - 10,00 | -153,15 | 150,00 | 3,00 | https://cdn.ais-online.de/m2/94/65394/images/03/47111703px640x406.jpg
IMI TA Verlängerungsset Impulsleitung STAP ab Herbst 2000, 6 mm CU-Rohr, 3/4" | 7318793781505 | 52265212 | Stift, T-Griff | Steigrohr | schwarz | Zubehör | Bronze | 60,00 - 100,00 | 100,00 - 150,00 | 1,20 - 1.000,00 | sonstige | gerade | gerade | Male (Stecker) | Adapter, Dichtungsset, Handrad, Klappe, Kupplungssatz, Messnippel, sonstige | freies Leitungsende | sonstige | schrauben | weiß | mehradrig | DN 10, DN 100, DN 125, DN 15, DN 150, DN 20, DN 200, DN 25, DN 32, DN32, DN 40, DN 50, DN 65, DN 80 | vertikal | Polyvinylchlorid (PVC) | 230,00 | 0,04 - 0,60 | 1,00 - 10,00 | -153,15 | 150,00 | 3,00 | https://cdn.ais-online.de/m2/94/65394/images/69/46207969px640x391.jpg https://cdn.ais-online.de/m2/94/65394/images/08/47111508px640x177.jpg
IMI TA Verschraubung für KTM 1 1/4" x 1 1/4 zu KTH, Duschabtrennung 516, DKH 512, K 512 | 3831112501058 | 52759032 | Stift, T-Griff | Steigrohr | schwarz | Zubehör | Bronze | 60,00 - 100,00 | 100,00 - 150,00 | 1,20 - 1.000,00 | sonstige | gerade | gerade | Male (Stecker) | Adapter, Dichtungsset, Handrad, Klappe, Kupplungssatz, Messnippel, sonstige | freies Leitungsende | sonstige | schrauben | weiß | mehradrig | DN 10, DN 100, DN 125, DN 15, DN 150, DN 20, DN 200, DN 25, DN 32, DN32, DN 40, DN 50, DN 65, DN 80 | vertikal | Polyvinylchlorid (PVC) | 230,00 | 0,04 - 0,60 | 1,00 - 10,00 | -153,15 | 150,00 | 3,00 | https://cdn.ais-online.de/m2/94/65394/images/70/47111870px640x452.jpg
IMI TA Voreinstell- und Absperrhandrad für TA-Multi, stufenlose Voreinstellung | 4024052973217 | 5850-00.325 | Stift, T-Griff | Steigrohr | schwarz | Zubehör | Bronze | 60,00 - 100,00 | 100,00 - 150,00 | 1,20 - 1.000,00 | sonstige | gerade | gerade | Male (Stecker) | Adapter, Dichtungsset, Handrad, Klappe, Kupplungssatz, Messnippel, sonstige | freies Leitungsende | sonstige | schrauben | weiß | mehradrig | DN 10, DN 100, DN 125, DN 15, DN 150, DN 20, DN 200, DN 25, DN 32, DN32, DN 40, DN 50, DN 65, DN 80 | vertikal | Polyvinylchlorid (PVC) | 230,00 | 0,04 - 0,60 | 1,00 - 10,00 | -153,15 | 150,00 | 3,00 | https://cdn.ais-online.de/m2/94/65394/images/24/46210124px480x536.jpg https://cdn.ais-online.de/m2/94/65394/images/67/46209667px480x540.jpg https://cdn.ais-online.de/m2/94/65394/images/25/47111125px480x542.jpg
IMI TA Wegschaltereinheit ACA 32 für Stellantrieb M130 | 5902276807381 | 32204210050 | Stift, T-Griff | Steigrohr | schwarz | Zubehör | Bronze | 60,00 - 100,00 | 100,00 - 150,00 | 1,20 - 1.000,00 | sonstige | gerade | gerade | Male (Stecker) | Adapter, Dichtungsset, Handrad, Klappe, Kupplungssatz, Messnippel, sonstige | freies Leitungsende | sonstige | schrauben | weiß | mehradrig | DN 10, DN 100, DN 125, DN 15, DN 150, DN 20, DN 200, DN 25, DN 32, DN32, DN 40, DN 50, DN 65, DN 80 | vertikal | Polyvinylchlorid (PVC) | 230,00 | 0,04 - 0,60 | 1,00 - 10,00 | -153,15 | 150,00 | 3,00
IMI TA Wegschaltereinheit ACA 32 für Stellantrieb M140, M180 | 5902276807527 | 32204210051 | Stift, T-Griff | Steigrohr | schwarz | Zubehör | Bronze | 60,00 - 100,00 | 100,00 - 150,00 | 1,20 - 1.000,00 | sonstige | gerade | gerade | Male (Stecker) | Adapter, Dichtungsset, Handrad, Klappe, Kupplungssatz, Messnippel, sonstige | freies Leitungsende | sonstige | schrauben | weiß | mehradrig | DN 10, DN 100, DN 125, DN 15, DN 150, DN 20, DN 200, DN 25, DN 32, DN32, DN 40, DN 50, DN 65, DN 80 | vertikal | Polyvinylchlorid (PVC) | 230,00 | 0,04 - 0,60 | 1,00 - 10,00 | -153,15 | 150,00 | 3,00
IMI TA Zweiweg - Messanschluss für 6mm Kupferrohr | 7318793848703 | 52179206 | Stift, T-Griff | Steigrohr | schwarz | Zubehör | Bronze | 60,00 - 100,00 | 100,00 - 150,00 | 1,20 - 1.000,00 | sonstige | gerade | gerade | Male (Stecker) | Adapter, Dichtungsset, Handrad, Klappe, Kupplungssatz, Messnippel, sonstige | freies Leitungsende | sonstige | schrauben | weiß | mehradrig | DN 10, DN 100, DN 125, DN 15, DN 150, DN 20, DN 200, DN 25, DN 32, DN32, DN 40, DN 50, DN 65, DN 80 | vertikal | Polyvinylchlorid (PVC) | 230,00 | 0,04 - 0,60 | 1,00 - 10,00 | -153,15 | 150,00 | 3,00 | https://cdn.ais-online.de/m2/94/65394/images/42/46210242px269x640.jpg https://cdn.ais-online.de/m2/94/65394/images/85/47112085px142x480.jpg
IMI TA Zweiweg-Messanschluss für Anschluss TA Link und Messen mit CBI | 7318792813306 | 52179100 | Stift, T-Griff | Steigrohr | schwarz | Zubehör | Bronze | 60,00 - 100,00 | 100,00 - 150,00 | 1,20 - 1.000,00 | sonstige | gerade | gerade | Male (Stecker) | Adapter, Dichtungsset, Handrad, Klappe, Kupplungssatz, Messnippel, sonstige | freies Leitungsende | sonstige | schrauben | weiß | mehradrig | DN 10, DN 100, DN 125, DN 15, DN 150, DN 20, DN 200, DN 25, DN 32, DN32, DN 40, DN 50, DN 65, DN 80 | vertikal | Polyvinylchlorid (PVC) | 230,00 | 0,04 - 0,60 | 1,00 - 10,00 | -153,15 | 150,00 | 3,00 | https://cdn.ais-online.de/m2/94/65394/images/23/46207823px323x640.jpg https://cdn.ais-online.de/m2/94/65394/images/21/47112321px257x640.jpg
IMI TA Zweiweg-Messanschluss für STAP mit Flanschanschluss | 7318793784100 | 52179200 | Stift, T-Griff | Steigrohr | schwarz | Zubehör | Bronze | 60,00 - 100,00 | 100,00 - 150,00 | 1,20 - 1.000,00 | sonstige | gerade | gerade | Male (Stecker) | Adapter, Dichtungsset, Handrad, Klappe, Kupplungssatz, Messnippel, sonstige | freies Leitungsende | sonstige | schrauben | weiß | mehradrig | DN 10, DN 100, DN 125, DN 15, DN 150, DN 20, DN 200, DN 25, DN 32, DN32, DN 40, DN 50, DN 65, DN 80 | vertikal | Polyvinylchlorid (PVC) | 230,00 | 0,04 - 0,60 | 1,00 - 10,00 | -153,15 | 150,00 | 3,00 | https://cdn.ais-online.de/m2/94/65394/images/94/46207394px443x640.jpg https://cdn.ais-online.de/m2/94/65394/images/89/47111589px137x480.jpg
powered by Heinze