## STIEBEL ELTRON
STIEBEL ELTRON
Name | GTIN | HAN | Anwendung | Ausführung | Einsatzort | Farbton | Geeignet für | Montageart | Nenninnendurchmesser | Oberfläche | Werkstoff | Breite (mm) | Höhe (mm) | Länge (mm) | Stärke (mm) | Tiefe (mm) | Anschluss 1 | Anschluss 2 | Anschlussart | Anschlussmaß 1 | Anschlussmaß 2 | Art des Zubehörs | Ausführung des elektrischen Anschlusses | Bogenausführung | Frequenz | Klasse des Temperaturreglers | Nenninnendurchmesser primär | Nenninnendurchmesser sekundär | Schutzart (IP) | Sensortyp | Anschlussleistung (W) | Anzahl der analogen Ausgänge | Anzahl der Anschlüsse Temperaturfühler | Anzahl der Kontakte als Schließer | Anzahl Fußbodenheizungsgruppen | Anzahl Kessel | Anzahl Mischgruppen | Bemessungssteuerspeisespannung Us bei AC 50 Hz (V) | Bemessungssteuerspeisespannung Us bei AC 60 Hz (V) | Betriebsdruck (bar) | Biegeradius (mm) | Durchmesser (mm) | Durchmesser ohne Isolierung (mm) | Eintauchtiefe (m) | Energieeffizienzindex (EEI) | Flanschdurchmesser (mm) | Heizleistung (W) | Inhalt (ml) | Innerer Innendurchmesser (mm) | Isolierstärke (m) | Kabellänge (m) | Kanalbreite Abluftseite (m) | Kanalbreite Ansaugseite (m) | Kanalhöhe Abluftseite (m) | Kanalhöhe Ansaugseite (m) | max. Anzahl steuerbarer Geräte | max. Arbeitsdruck (Pa) | max. Mediumtemperatur (Dauerbetrieb) (°C) | max. Temperatur (°C) | min. Mediumtemperatur (Dauerbetrieb) (°C) | Nennbreite Kanal (m) | Nenndurchmesser Kanal (mm) | Nennhöhe Kanal (m) | Nennspannung (V) | Rohraußendurchmesser primär (mm) | Rohraußendurchmesser sekundär (mm) | Sensorlänge (m) | Temperatureinstellung (°C) | Temperaturmessbereich (°C) | Temperatur sekundär (°C) | Vordruck (Pa) | Winkel des Bogens (Grad) | Notwendiges Zubehör | Bilder
STIEBEL ELTRON Zubehör Wärmepumpen |  |  | Pufferspeicher, Rohrbegleitheizung, Warmwasser-Standspeicher | Anschlussbausatz, Einkreis, Rohrbausatz | Steigrohr | grau, weiß | Außenaufstellung, Innenaufstellung, Pufferspeicher, Wärmepumpe | hängend, Standmodell | DN 315 | beschichtet, lackiert, pulverbeschichtet, unbehandelt, verzinkt | Aluminium, Edelstahl, Glaswolle, Kunststoff, Kupfer, rostfreier Stahl, Stahl | 5,50 - 1.170,00 | 8,00 - 2.340,00 | 180,00 - 25.000,00 | 110,00 | 16,00 - 10.000,00 | Außengewinde, Flansch | Außengewinde, Flansch | Flansch | 1 1/4 Zoll, 2 Zoll, DN 80 | 1 1/4 Zoll, 2 Zoll, DN 80 | Kommunikationsmodul, Steuerung | Schraubanschluss | Winkelbogen | 50 Hz | VI | 1 1/4 Zoll (32) | 1 1/4 Zoll (32), 3/4 Zoll (20) | IP14B, IP21, IP31, IP44, IP67 | Pt1000 | 12.000,00 - 18.000,00 | 2,00 | 1,00 - 6,00 | 6,00 | 2,00 | 4,00 | 2,00 | 230,00 | 230,00 | 10,00 | 0,50 | 510,00 - 1.032,00 | 750,00 - 1.032,00 | 0,33 | 0,20 | 280,00 | 10,00 | 12.000,00 - 1.503.000,00 | 315,00 | 0,05 | 2,00 - 5,00 | 0,16 | 0,16 | 0,16 | 0,16 | 4,00 - 12,00 | 300.000,00 - 9.500.000,00 | 70,00 | 3,00 - 95,00 | -30,00 | 0,60 | 315,00 - 560,00 | 0,60 | 230,00 - 400,00 | 22,00 - 28,00 | 28,00 | 0,05 | 35,00 - 85,00 | -50,00 - 100,00 | 5,00 - 50,00 | 50.000,00 | 90,00 | 185443, 185458, 201620, 201662, 231921, 231922, 231929, 231930, 232341, 232342, 234727 | https://cdn.ais-online.de/m2/71/62871/images/01/48252101px774x581.webp https://cdn.ais-online.de/m2/71/62871/images/06/48251506px775x581.webp https://cdn.ais-online.de/m2/71/62871/images/52/48251652px775x581.webp https://cdn.ais-online.de/m2/71/62871/images/00/42713200px796x563.jpg https://cdn.ais-online.de/m2/71/62871/images/61/48251361px796x563.webp https://cdn.ais-online.de/m2/71/62871/images/12/48251012px436x581.webp https://cdn.ais-online.de/m2/71/62871/images/69/48251369px411x581.webp https://cdn.ais-online.de/m2/71/62871/images/77/48252177px436x581.webp https://cdn.ais-online.de/m2/71/62871/images/29/48251429px775x581.webp https://cdn.ais-online.de/m2/71/62871/images/10/48252210px411x581.webp https://cdn.ais-online.de/m2/71/62871/images/40/48252240px436x581.webp https://cdn.ais-online.de/m2/71/62871/images/53/48252053px796x531.webp https://cdn.ais-online.de/m2/71/62871/images/46/48251146px436x581.webp https://cdn.ais-online.de/m2/71/62871/images/49/48251649px436x581.webp https://cdn.ais-online.de/m2/71/62871/images/16/48251416px436x581.webp https://cdn.ais-online.de/m2/71/62871/images/53/48251453px774x581.webp https://cdn.ais-online.de/m2/71/62871/images/74/48251674px775x581.webp https://cdn.ais-online.de/m2/71/62871/images/68/42713268px387x581.jpg https://cdn.ais-online.de/m2/71/62871/images/65/48251365px775x581.webp https://cdn.ais-online.de/m2/71/62871/images/56/42712456px775x581.jpg https://cdn.ais-online.de/m2/71/62871/images/32/48251332px775x581.webp https://cdn.ais-online.de/m2/71/62871/images/57/48251557px411x581.webp https://cdn.ais-online.de/m2/71/62871/images/33/48251433px411x581.webp https://cdn.ais-online.de/m2/71/62871/images/21/48793221px411x581.webp https://cdn.ais-online.de/m2/71/62871/images/83/48793183px612x581.webp https://cdn.ais-online.de/m2/71/62871/images/13/48793213px411x581.webp https://cdn.ais-online.de/m2/71/62871/images/11/48793211px411x581.webp https://cdn.ais-online.de/m2/71/62871/images/93/48793193px612x581.webp https://cdn.ais-online.de/m2/71/62871/images/72/48251772px774x581.webp https://cdn.ais-online.de/m2/71/62871/images/17/48793217px612x581.webp https://cdn.ais-online.de/m2/71/62871/images/87/48793187px411x581.webp https://cdn.ais-online.de/m2/71/62871/images/61/48793161px612x581.webp https://cdn.ais-online.de/m2/71/62871/images/94/48251894px796x563.webp https://cdn.ais-online.de/m2/71/62871/images/15/48252215px796x563.webp https://cdn.ais-online.de/m2/71/62871/images/05/48252205px796x563.webp https://cdn.ais-online.de/m2/71/62871/images/85/48251785px796x563.webp https://cdn.ais-online.de/m2/71/62871/images/54/48251754px436x581.webp https://cdn.ais-online.de/m2/71/62871/images/85/48252285px796x475.webp https://cdn.ais-online.de/m2/71/62871/images/65/48251465px796x563.webp https://cdn.ais-online.de/m2/71/62871/images/98/48251498px796x563.webp https://cdn.ais-online.de/m2/71/62871/images/36/48250936px581x581.webp https://cdn.ais-online.de/m2/71/62871/images/68/48250768px796x563.webp https://cdn.ais-online.de/m2/71/62871/images/39/48793239px411x581.webp https://cdn.ais-online.de/m2/71/62871/images/52/48252152px411x581.webp https://cdn.ais-online.de/m2/71/62871/images/65/48251565px775x581.webp https://cdn.ais-online.de/m2/71/62871/images/83/48252083px411x581.webp https://cdn.ais-online.de/m2/71/62871/images/91/48251791px436x581.webp https://cdn.ais-online.de/m2/71/62871/images/66/48251966px436x581.webp https://cdn.ais-online.de/m2/71/62871/images/48/48251248px387x581.webp https://cdn.ais-online.de/m2/71/62871/images/67/48252067px796x563.webp https://cdn.ais-online.de/m2/71/62871/images/34/48251134px436x581.webp https://cdn.ais-online.de/m2/71/62871/images/54/48251554px775x581.webp https://cdn.ais-online.de/m2/71/62871/images/20/48252120px411x581.webp https://cdn.ais-online.de/m2/71/62871/images/34/42712334px387x581.jpg https://cdn.ais-online.de/m2/71/62871/images/28/48251828px436x581.webp https://cdn.ais-online.de/m2/71/62871/images/07/48251307px436x581.webp https://cdn.ais-online.de/m2/71/62871/images/21/48251821px411x581.webp https://cdn.ais-online.de/m2/71/62871/images/12/42712312px436x581.jpg https://cdn.ais-online.de/m2/71/62871/images/26/48250826px796x563.webp https://cdn.ais-online.de/m2/71/62871/images/46/48251846px411x581.webp https://cdn.ais-online.de/m2/71/62871/images/17/48251717px796x563.webp https://cdn.ais-online.de/m2/71/62871/images/68/42713168px581x581.jpg https://cdn.ais-online.de/m2/71/62871/images/35/48251335px436x581.webp https://cdn.ais-online.de/m2/71/62871/images/19/48252319px796x563.webp https://cdn.ais-online.de/m2/71/62871/images/48/42712948px436x581.jpg https://cdn.ais-online.de/m2/71/62871/images/81/48251981px679x581.webp https://cdn.ais-online.de/m2/71/62871/images/80/48252280px411x581.webp https://cdn.ais-online.de/m2/71/62871/images/26/48251626px411x581.webp https://cdn.ais-online.de/m2/71/62871/images/80/42713080px775x581.jpg https://cdn.ais-online.de/m2/71/62871/images/17/48251517px796x494.webp https://cdn.ais-online.de/m2/71/62871/images/40/42713240px796x563.jpg https://cdn.ais-online.de/m2/71/62871/images/42/48250942px411x581.webp https://cdn.ais-online.de/m2/71/62871/images/49/48250949px411x581.webp https://cdn.ais-online.de/m2/71/62871/images/18/48251118px775x581.webp https://cdn.ais-online.de/m2/71/62871/images/91/48251991px411x581.webp
STIEBEL ELTRON Bedienteil, WP-RT Touch | 4017212352168 | 235216 | Pufferspeicher, Rohrbegleitheizung, Warmwasser-Standspeicher | Anschlussbausatz, Einkreis, Rohrbausatz | Steigrohr | grau, weiß | Außenaufstellung, Innenaufstellung, Pufferspeicher, Wärmepumpe | hängend, Standmodell | DN 315 | beschichtet, lackiert, pulverbeschichtet, unbehandelt, verzinkt | Aluminium, Edelstahl, Glaswolle, Kunststoff, Kupfer, rostfreier Stahl, Stahl | 5,50 - 1.170,00 | 8,00 - 2.340,00 | 180,00 - 25.000,00 | 110,00 | 16,00 - 10.000,00 | Außengewinde, Flansch | Außengewinde, Flansch | Flansch | 1 1/4 Zoll, 2 Zoll, DN 80 | 1 1/4 Zoll, 2 Zoll, DN 80 | Kommunikationsmodul, Steuerung | Schraubanschluss | Winkelbogen | 50 Hz | VI | 1 1/4 Zoll (32) | 1 1/4 Zoll (32), 3/4 Zoll (20) | IP14B, IP21, IP31, IP44, IP67 | Pt1000 | 12.000,00 - 18.000,00 | 2,00 | 1,00 - 6,00 | 6,00 | 2,00 | 4,00 | 2,00 | 230,00 | 230,00 | 10,00 | 0,50 | 510,00 - 1.032,00 | 750,00 - 1.032,00 | 0,33 | 0,20 | 280,00 | 10,00 | 12.000,00 - 1.503.000,00 | 315,00 | 0,05 | 2,00 - 5,00 | 0,16 | 0,16 | 0,16 | 0,16 | 4,00 - 12,00 | 300.000,00 - 9.500.000,00 | 70,00 | 3,00 - 95,00 | -30,00 | 0,60 | 315,00 - 560,00 | 0,60 | 230,00 - 400,00 | 22,00 - 28,00 | 28,00 | 0,05 | 35,00 - 85,00 | -50,00 - 100,00 | 5,00 - 50,00 | 50.000,00 | 90,00 | 185443, 185458, 201620, 201662, 231921, 231922, 231929, 231930, 232341, 232342, 234727 | https://cdn.ais-online.de/m2/71/62871/images/67/48252067px796x563.webp
STIEBEL ELTRON Elektro-Heizflansch, FCR 28/120, 12 kW, 3/PE 400 V | 4017210006940 | 000694 | Pufferspeicher, Rohrbegleitheizung, Warmwasser-Standspeicher | Anschlussbausatz, Einkreis, Rohrbausatz | Steigrohr | grau, weiß | Außenaufstellung, Innenaufstellung, Pufferspeicher, Wärmepumpe | hängend, Standmodell | DN 315 | beschichtet, lackiert, pulverbeschichtet, unbehandelt, verzinkt | Aluminium, Edelstahl, Glaswolle, Kunststoff, Kupfer, rostfreier Stahl, Stahl | 5,50 - 1.170,00 | 8,00 - 2.340,00 | 180,00 - 25.000,00 | 110,00 | 16,00 - 10.000,00 | Außengewinde, Flansch | Außengewinde, Flansch | Flansch | 1 1/4 Zoll, 2 Zoll, DN 80 | 1 1/4 Zoll, 2 Zoll, DN 80 | Kommunikationsmodul, Steuerung | Schraubanschluss | Winkelbogen | 50 Hz | VI | 1 1/4 Zoll (32) | 1 1/4 Zoll (32), 3/4 Zoll (20) | IP14B, IP21, IP31, IP44, IP67 | Pt1000 | 12.000,00 - 18.000,00 | 2,00 | 1,00 - 6,00 | 6,00 | 2,00 | 4,00 | 2,00 | 230,00 | 230,00 | 10,00 | 0,50 | 510,00 - 1.032,00 | 750,00 - 1.032,00 | 0,33 | 0,20 | 280,00 | 10,00 | 12.000,00 - 1.503.000,00 | 315,00 | 0,05 | 2,00 - 5,00 | 0,16 | 0,16 | 0,16 | 0,16 | 4,00 - 12,00 | 300.000,00 - 9.500.000,00 | 70,00 | 3,00 - 95,00 | -30,00 | 0,60 | 315,00 - 560,00 | 0,60 | 230,00 - 400,00 | 22,00 - 28,00 | 28,00 | 0,05 | 35,00 - 85,00 | -50,00 - 100,00 | 5,00 - 50,00 | 50.000,00 | 90,00 | 185443, 185458, 201620, 201662, 231921, 231922, 231929, 231930, 232341, 232342, 234727 | https://cdn.ais-online.de/m2/71/62871/images/52/48251652px775x581.webp
STIEBEL ELTRON Elektro-Heizflansch, FCR 28/180, 18 kW, 3/PE 400 V | 4017210006957 | 000695 | Pufferspeicher, Rohrbegleitheizung, Warmwasser-Standspeicher | Anschlussbausatz, Einkreis, Rohrbausatz | Steigrohr | grau, weiß | Außenaufstellung, Innenaufstellung, Pufferspeicher, Wärmepumpe | hängend, Standmodell | DN 315 | beschichtet, lackiert, pulverbeschichtet, unbehandelt, verzinkt | Aluminium, Edelstahl, Glaswolle, Kunststoff, Kupfer, rostfreier Stahl, Stahl | 5,50 - 1.170,00 | 8,00 - 2.340,00 | 180,00 - 25.000,00 | 110,00 | 16,00 - 10.000,00 | Außengewinde, Flansch | Außengewinde, Flansch | Flansch | 1 1/4 Zoll, 2 Zoll, DN 80 | 1 1/4 Zoll, 2 Zoll, DN 80 | Kommunikationsmodul, Steuerung | Schraubanschluss | Winkelbogen | 50 Hz | VI | 1 1/4 Zoll (32) | 1 1/4 Zoll (32), 3/4 Zoll (20) | IP14B, IP21, IP31, IP44, IP67 | Pt1000 | 12.000,00 - 18.000,00 | 2,00 | 1,00 - 6,00 | 6,00 | 2,00 | 4,00 | 2,00 | 230,00 | 230,00 | 10,00 | 0,50 | 510,00 - 1.032,00 | 750,00 - 1.032,00 | 0,33 | 0,20 | 280,00 | 10,00 | 12.000,00 - 1.503.000,00 | 315,00 | 0,05 | 2,00 - 5,00 | 0,16 | 0,16 | 0,16 | 0,16 | 4,00 - 12,00 | 300.000,00 - 9.500.000,00 | 70,00 | 3,00 - 95,00 | -30,00 | 0,60 | 315,00 - 560,00 | 0,60 | 230,00 - 400,00 | 22,00 - 28,00 | 28,00 | 0,05 | 35,00 - 85,00 | -50,00 - 100,00 | 5,00 - 50,00 | 50.000,00 | 90,00 | 185443, 185458, 201620, 201662, 231921, 231922, 231929, 231930, 232341, 232342, 234727 | https://cdn.ais-online.de/m2/71/62871/images/52/48251652px775x581.webp
STIEBEL ELTRON Erweiterung Regelung, WPE, Zubehör Regelung | 4017212347256 | 234725 | Pufferspeicher, Rohrbegleitheizung, Warmwasser-Standspeicher | Anschlussbausatz, Einkreis, Rohrbausatz | Steigrohr | grau, weiß | Außenaufstellung, Innenaufstellung, Pufferspeicher, Wärmepumpe | hängend, Standmodell | DN 315 | beschichtet, lackiert, pulverbeschichtet, unbehandelt, verzinkt | Aluminium, Edelstahl, Glaswolle, Kunststoff, Kupfer, rostfreier Stahl, Stahl | 5,50 - 1.170,00 | 8,00 - 2.340,00 | 180,00 - 25.000,00 | 110,00 | 16,00 - 10.000,00 | Außengewinde, Flansch | Außengewinde, Flansch | Flansch | 1 1/4 Zoll, 2 Zoll, DN 80 | 1 1/4 Zoll, 2 Zoll, DN 80 | Kommunikationsmodul, Steuerung | Schraubanschluss | Winkelbogen | 50 Hz | VI | 1 1/4 Zoll (32) | 1 1/4 Zoll (32), 3/4 Zoll (20) | IP14B, IP21, IP31, IP44, IP67 | Pt1000 | 12.000,00 - 18.000,00 | 2,00 | 1,00 - 6,00 | 6,00 | 2,00 | 4,00 | 2,00 | 230,00 | 230,00 | 10,00 | 0,50 | 510,00 - 1.032,00 | 750,00 - 1.032,00 | 0,33 | 0,20 | 280,00 | 10,00 | 12.000,00 - 1.503.000,00 | 315,00 | 0,05 | 2,00 - 5,00 | 0,16 | 0,16 | 0,16 | 0,16 | 4,00 - 12,00 | 300.000,00 - 9.500.000,00 | 70,00 | 3,00 - 95,00 | -30,00 | 0,60 | 315,00 - 560,00 | 0,60 | 230,00 - 400,00 | 22,00 - 28,00 | 28,00 | 0,05 | 35,00 - 85,00 | -50,00 - 100,00 | 5,00 - 50,00 | 50.000,00 | 90,00 | 185443, 185458, 201620, 201662, 231921, 231922, 231929, 231930, 232341, 232342, 234727 | https://cdn.ais-online.de/m2/71/62871/images/83/48252083px411x581.webp
STIEBEL ELTRON Grundwasserstation, GWS 1 | 4017212306598 | 230659 | Pufferspeicher, Rohrbegleitheizung, Warmwasser-Standspeicher | Anschlussbausatz, Einkreis, Rohrbausatz | Steigrohr | grau, weiß | Außenaufstellung, Innenaufstellung, Pufferspeicher, Wärmepumpe | hängend, Standmodell | DN 315 | beschichtet, lackiert, pulverbeschichtet, unbehandelt, verzinkt | Aluminium, Edelstahl, Glaswolle, Kunststoff, Kupfer, rostfreier Stahl, Stahl | 5,50 - 1.170,00 | 8,00 - 2.340,00 | 180,00 - 25.000,00 | 110,00 | 16,00 - 10.000,00 | Außengewinde, Flansch | Außengewinde, Flansch | Flansch | 1 1/4 Zoll, 2 Zoll, DN 80 | 1 1/4 Zoll, 2 Zoll, DN 80 | Kommunikationsmodul, Steuerung | Schraubanschluss | Winkelbogen | 50 Hz | VI | 1 1/4 Zoll (32) | 1 1/4 Zoll (32), 3/4 Zoll (20) | IP14B, IP21, IP31, IP44, IP67 | Pt1000 | 12.000,00 - 18.000,00 | 2,00 | 1,00 - 6,00 | 6,00 | 2,00 | 4,00 | 2,00 | 230,00 | 230,00 | 10,00 | 0,50 | 510,00 - 1.032,00 | 750,00 - 1.032,00 | 0,33 | 0,20 | 280,00 | 10,00 | 12.000,00 - 1.503.000,00 | 315,00 | 0,05 | 2,00 - 5,00 | 0,16 | 0,16 | 0,16 | 0,16 | 4,00 - 12,00 | 300.000,00 - 9.500.000,00 | 70,00 | 3,00 - 95,00 | -30,00 | 0,60 | 315,00 - 560,00 | 0,60 | 230,00 - 400,00 | 22,00 - 28,00 | 28,00 | 0,05 | 35,00 - 85,00 | -50,00 - 100,00 | 5,00 - 50,00 | 50.000,00 | 90,00 | 185443, 185458, 201620, 201662, 231921, 231922, 231929, 231930, 232341, 232342, 234727 | https://cdn.ais-online.de/m2/71/62871/images/12/48251012px436x581.webp
STIEBEL ELTRON Grundwasserstation, GWS 2 | 4017212306604 | 230660 | Pufferspeicher, Rohrbegleitheizung, Warmwasser-Standspeicher | Anschlussbausatz, Einkreis, Rohrbausatz | Steigrohr | grau, weiß | Außenaufstellung, Innenaufstellung, Pufferspeicher, Wärmepumpe | hängend, Standmodell | DN 315 | beschichtet, lackiert, pulverbeschichtet, unbehandelt, verzinkt | Aluminium, Edelstahl, Glaswolle, Kunststoff, Kupfer, rostfreier Stahl, Stahl | 5,50 - 1.170,00 | 8,00 - 2.340,00 | 180,00 - 25.000,00 | 110,00 | 16,00 - 10.000,00 | Außengewinde, Flansch | Außengewinde, Flansch | Flansch | 1 1/4 Zoll, 2 Zoll, DN 80 | 1 1/4 Zoll, 2 Zoll, DN 80 | Kommunikationsmodul, Steuerung | Schraubanschluss | Winkelbogen | 50 Hz | VI | 1 1/4 Zoll (32) | 1 1/4 Zoll (32), 3/4 Zoll (20) | IP14B, IP21, IP31, IP44, IP67 | Pt1000 | 12.000,00 - 18.000,00 | 2,00 | 1,00 - 6,00 | 6,00 | 2,00 | 4,00 | 2,00 | 230,00 | 230,00 | 10,00 | 0,50 | 510,00 - 1.032,00 | 750,00 - 1.032,00 | 0,33 | 0,20 | 280,00 | 10,00 | 12.000,00 - 1.503.000,00 | 315,00 | 0,05 | 2,00 - 5,00 | 0,16 | 0,16 | 0,16 | 0,16 | 4,00 - 12,00 | 300.000,00 - 9.500.000,00 | 70,00 | 3,00 - 95,00 | -30,00 | 0,60 | 315,00 - 560,00 | 0,60 | 230,00 - 400,00 | 22,00 - 28,00 | 28,00 | 0,05 | 35,00 - 85,00 | -50,00 - 100,00 | 5,00 - 50,00 | 50.000,00 | 90,00 | 185443, 185458, 201620, 201662, 231921, 231922, 231929, 231930, 232341, 232342, 234727 | https://cdn.ais-online.de/m2/71/62871/images/12/48251012px436x581.webp
STIEBEL ELTRON Hydraulikmodul, HM | 4017212330104 | 233010 | Pufferspeicher, Rohrbegleitheizung, Warmwasser-Standspeicher | Anschlussbausatz, Einkreis, Rohrbausatz | Steigrohr | grau, weiß | Außenaufstellung, Innenaufstellung, Pufferspeicher, Wärmepumpe | hängend, Standmodell | DN 315 | beschichtet, lackiert, pulverbeschichtet, unbehandelt, verzinkt | Aluminium, Edelstahl, Glaswolle, Kunststoff, Kupfer, rostfreier Stahl, Stahl | 5,50 - 1.170,00 | 8,00 - 2.340,00 | 180,00 - 25.000,00 | 110,00 | 16,00 - 10.000,00 | Außengewinde, Flansch | Außengewinde, Flansch | Flansch | 1 1/4 Zoll, 2 Zoll, DN 80 | 1 1/4 Zoll, 2 Zoll, DN 80 | Kommunikationsmodul, Steuerung | Schraubanschluss | Winkelbogen | 50 Hz | VI | 1 1/4 Zoll (32) | 1 1/4 Zoll (32), 3/4 Zoll (20) | IP14B, IP21, IP31, IP44, IP67 | Pt1000 | 12.000,00 - 18.000,00 | 2,00 | 1,00 - 6,00 | 6,00 | 2,00 | 4,00 | 2,00 | 230,00 | 230,00 | 10,00 | 0,50 | 510,00 - 1.032,00 | 750,00 - 1.032,00 | 0,33 | 0,20 | 280,00 | 10,00 | 12.000,00 - 1.503.000,00 | 315,00 | 0,05 | 2,00 - 5,00 | 0,16 | 0,16 | 0,16 | 0,16 | 4,00 - 12,00 | 300.000,00 - 9.500.000,00 | 70,00 | 3,00 - 95,00 | -30,00 | 0,60 | 315,00 - 560,00 | 0,60 | 230,00 - 400,00 | 22,00 - 28,00 | 28,00 | 0,05 | 35,00 - 85,00 | -50,00 - 100,00 | 5,00 - 50,00 | 50.000,00 | 90,00 | 185443, 185458, 201620, 201662, 231921, 231922, 231929, 231930, 232341, 232342, 234727 | https://cdn.ais-online.de/m2/71/62871/images/40/48252240px436x581.webp
STIEBEL ELTRON Hydraulikmodul, HM Trend | 4017212328057 | 232805 | Pufferspeicher, Rohrbegleitheizung, Warmwasser-Standspeicher | Anschlussbausatz, Einkreis, Rohrbausatz | Steigrohr | grau, weiß | Außenaufstellung, Innenaufstellung, Pufferspeicher, Wärmepumpe | hängend, Standmodell | DN 315 | beschichtet, lackiert, pulverbeschichtet, unbehandelt, verzinkt | Aluminium, Edelstahl, Glaswolle, Kunststoff, Kupfer, rostfreier Stahl, Stahl | 5,50 - 1.170,00 | 8,00 - 2.340,00 | 180,00 - 25.000,00 | 110,00 | 16,00 - 10.000,00 | Außengewinde, Flansch | Außengewinde, Flansch | Flansch | 1 1/4 Zoll, 2 Zoll, DN 80 | 1 1/4 Zoll, 2 Zoll, DN 80 | Kommunikationsmodul, Steuerung | Schraubanschluss | Winkelbogen | 50 Hz | VI | 1 1/4 Zoll (32) | 1 1/4 Zoll (32), 3/4 Zoll (20) | IP14B, IP21, IP31, IP44, IP67 | Pt1000 | 12.000,00 - 18.000,00 | 2,00 | 1,00 - 6,00 | 6,00 | 2,00 | 4,00 | 2,00 | 230,00 | 230,00 | 10,00 | 0,50 | 510,00 - 1.032,00 | 750,00 - 1.032,00 | 0,33 | 0,20 | 280,00 | 10,00 | 12.000,00 - 1.503.000,00 | 315,00 | 0,05 | 2,00 - 5,00 | 0,16 | 0,16 | 0,16 | 0,16 | 4,00 - 12,00 | 300.000,00 - 9.500.000,00 | 70,00 | 3,00 - 95,00 | -30,00 | 0,60 | 315,00 - 560,00 | 0,60 | 230,00 - 400,00 | 22,00 - 28,00 | 28,00 | 0,05 | 35,00 - 85,00 | -50,00 - 100,00 | 5,00 - 50,00 | 50.000,00 | 90,00 | 185443, 185458, 201620, 201662, 231921, 231922, 231929, 231930, 232341, 232342, 234727 | https://cdn.ais-online.de/m2/71/62871/images/34/48251134px436x581.webp
STIEBEL ELTRON Hydraulische Weiche, WPHW 25, isoliert | 4017212211359 | 221135 | Pufferspeicher, Rohrbegleitheizung, Warmwasser-Standspeicher | Anschlussbausatz, Einkreis, Rohrbausatz | Steigrohr | grau, weiß | Außenaufstellung, Innenaufstellung, Pufferspeicher, Wärmepumpe | hängend, Standmodell | DN 315 | beschichtet, lackiert, pulverbeschichtet, unbehandelt, verzinkt | Aluminium, Edelstahl, Glaswolle, Kunststoff, Kupfer, rostfreier Stahl, Stahl | 5,50 - 1.170,00 | 8,00 - 2.340,00 | 180,00 - 25.000,00 | 110,00 | 16,00 - 10.000,00 | Außengewinde, Flansch | Außengewinde, Flansch | Flansch | 1 1/4 Zoll, 2 Zoll, DN 80 | 1 1/4 Zoll, 2 Zoll, DN 80 | Kommunikationsmodul, Steuerung | Schraubanschluss | Winkelbogen | 50 Hz | VI | 1 1/4 Zoll (32) | 1 1/4 Zoll (32), 3/4 Zoll (20) | IP14B, IP21, IP31, IP44, IP67 | Pt1000 | 12.000,00 - 18.000,00 | 2,00 | 1,00 - 6,00 | 6,00 | 2,00 | 4,00 | 2,00 | 230,00 | 230,00 | 10,00 | 0,50 | 510,00 - 1.032,00 | 750,00 - 1.032,00 | 0,33 | 0,20 | 280,00 | 10,00 | 12.000,00 - 1.503.000,00 | 315,00 | 0,05 | 2,00 - 5,00 | 0,16 | 0,16 | 0,16 | 0,16 | 4,00 - 12,00 | 300.000,00 - 9.500.000,00 | 70,00 | 3,00 - 95,00 | -30,00 | 0,60 | 315,00 - 560,00 | 0,60 | 230,00 - 400,00 | 22,00 - 28,00 | 28,00 | 0,05 | 35,00 - 85,00 | -50,00 - 100,00 | 5,00 - 50,00 | 50.000,00 | 90,00 | 185443, 185458, 201620, 201662, 231921, 231922, 231929, 231930, 232341, 232342, 234727 | https://cdn.ais-online.de/m2/71/62871/images/42/48250942px411x581.webp
STIEBEL ELTRON Kabelbaum, EVL 10 | 4017212352076 | 235207 | Pufferspeicher, Rohrbegleitheizung, Warmwasser-Standspeicher | Anschlussbausatz, Einkreis, Rohrbausatz | Steigrohr | grau, weiß | Außenaufstellung, Innenaufstellung, Pufferspeicher, Wärmepumpe | hängend, Standmodell | DN 315 | beschichtet, lackiert, pulverbeschichtet, unbehandelt, verzinkt | Aluminium, Edelstahl, Glaswolle, Kunststoff, Kupfer, rostfreier Stahl, Stahl | 5,50 - 1.170,00 | 8,00 - 2.340,00 | 180,00 - 25.000,00 | 110,00 | 16,00 - 10.000,00 | Außengewinde, Flansch | Außengewinde, Flansch | Flansch | 1 1/4 Zoll, 2 Zoll, DN 80 | 1 1/4 Zoll, 2 Zoll, DN 80 | Kommunikationsmodul, Steuerung | Schraubanschluss | Winkelbogen | 50 Hz | VI | 1 1/4 Zoll (32) | 1 1/4 Zoll (32), 3/4 Zoll (20) | IP14B, IP21, IP31, IP44, IP67 | Pt1000 | 12.000,00 - 18.000,00 | 2,00 | 1,00 - 6,00 | 6,00 | 2,00 | 4,00 | 2,00 | 230,00 | 230,00 | 10,00 | 0,50 | 510,00 - 1.032,00 | 750,00 - 1.032,00 | 0,33 | 0,20 | 280,00 | 10,00 | 12.000,00 - 1.503.000,00 | 315,00 | 0,05 | 2,00 - 5,00 | 0,16 | 0,16 | 0,16 | 0,16 | 4,00 - 12,00 | 300.000,00 - 9.500.000,00 | 70,00 | 3,00 - 95,00 | -30,00 | 0,60 | 315,00 - 560,00 | 0,60 | 230,00 - 400,00 | 22,00 - 28,00 | 28,00 | 0,05 | 35,00 - 85,00 | -50,00 - 100,00 | 5,00 - 50,00 | 50.000,00 | 90,00 | 185443, 185458, 201620, 201662, 231921, 231922, 231929, 231930, 232341, 232342, 234727 | https://cdn.ais-online.de/m2/71/62871/images/29/48251429px775x581.webp
STIEBEL ELTRON Kabelbaum, EVL 15 | 4017212352083 | 235208 | Pufferspeicher, Rohrbegleitheizung, Warmwasser-Standspeicher | Anschlussbausatz, Einkreis, Rohrbausatz | Steigrohr | grau, weiß | Außenaufstellung, Innenaufstellung, Pufferspeicher, Wärmepumpe | hängend, Standmodell | DN 315 | beschichtet, lackiert, pulverbeschichtet, unbehandelt, verzinkt | Aluminium, Edelstahl, Glaswolle, Kunststoff, Kupfer, rostfreier Stahl, Stahl | 5,50 - 1.170,00 | 8,00 - 2.340,00 | 180,00 - 25.000,00 | 110,00 | 16,00 - 10.000,00 | Außengewinde, Flansch | Außengewinde, Flansch | Flansch | 1 1/4 Zoll, 2 Zoll, DN 80 | 1 1/4 Zoll, 2 Zoll, DN 80 | Kommunikationsmodul, Steuerung | Schraubanschluss | Winkelbogen | 50 Hz | VI | 1 1/4 Zoll (32) | 1 1/4 Zoll (32), 3/4 Zoll (20) | IP14B, IP21, IP31, IP44, IP67 | Pt1000 | 12.000,00 - 18.000,00 | 2,00 | 1,00 - 6,00 | 6,00 | 2,00 | 4,00 | 2,00 | 230,00 | 230,00 | 10,00 | 0,50 | 510,00 - 1.032,00 | 750,00 - 1.032,00 | 0,33 | 0,20 | 280,00 | 10,00 | 12.000,00 - 1.503.000,00 | 315,00 | 0,05 | 2,00 - 5,00 | 0,16 | 0,16 | 0,16 | 0,16 | 4,00 - 12,00 | 300.000,00 - 9.500.000,00 | 70,00 | 3,00 - 95,00 | -30,00 | 0,60 | 315,00 - 560,00 | 0,60 | 230,00 - 400,00 | 22,00 - 28,00 | 28,00 | 0,05 | 35,00 - 85,00 | -50,00 - 100,00 | 5,00 - 50,00 | 50.000,00 | 90,00 | 185443, 185458, 201620, 201662, 231921, 231922, 231929, 231930, 232341, 232342, 234727 | https://cdn.ais-online.de/m2/71/62871/images/29/48251429px775x581.webp
STIEBEL ELTRON Kabelbaum, EVL 20 | 4017212352090 | 235209 | Pufferspeicher, Rohrbegleitheizung, Warmwasser-Standspeicher | Anschlussbausatz, Einkreis, Rohrbausatz | Steigrohr | grau, weiß | Außenaufstellung, Innenaufstellung, Pufferspeicher, Wärmepumpe | hängend, Standmodell | DN 315 | beschichtet, lackiert, pulverbeschichtet, unbehandelt, verzinkt | Aluminium, Edelstahl, Glaswolle, Kunststoff, Kupfer, rostfreier Stahl, Stahl | 5,50 - 1.170,00 | 8,00 - 2.340,00 | 180,00 - 25.000,00 | 110,00 | 16,00 - 10.000,00 | Außengewinde, Flansch | Außengewinde, Flansch | Flansch | 1 1/4 Zoll, 2 Zoll, DN 80 | 1 1/4 Zoll, 2 Zoll, DN 80 | Kommunikationsmodul, Steuerung | Schraubanschluss | Winkelbogen | 50 Hz | VI | 1 1/4 Zoll (32) | 1 1/4 Zoll (32), 3/4 Zoll (20) | IP14B, IP21, IP31, IP44, IP67 | Pt1000 | 12.000,00 - 18.000,00 | 2,00 | 1,00 - 6,00 | 6,00 | 2,00 | 4,00 | 2,00 | 230,00 | 230,00 | 10,00 | 0,50 | 510,00 - 1.032,00 | 750,00 - 1.032,00 | 0,33 | 0,20 | 280,00 | 10,00 | 12.000,00 - 1.503.000,00 | 315,00 | 0,05 | 2,00 - 5,00 | 0,16 | 0,16 | 0,16 | 0,16 | 4,00 - 12,00 | 300.000,00 - 9.500.000,00 | 70,00 | 3,00 - 95,00 | -30,00 | 0,60 | 315,00 - 560,00 | 0,60 | 230,00 - 400,00 | 22,00 - 28,00 | 28,00 | 0,05 | 35,00 - 85,00 | -50,00 - 100,00 | 5,00 - 50,00 | 50.000,00 | 90,00 | 185443, 185458, 201620, 201662, 231921, 231922, 231929, 231930, 232341, 232342, 234727 | https://cdn.ais-online.de/m2/71/62871/images/29/48251429px775x581.webp
STIEBEL ELTRON Kabelbaum, EVL 25 | 4017212352106 | 235210 | Pufferspeicher, Rohrbegleitheizung, Warmwasser-Standspeicher | Anschlussbausatz, Einkreis, Rohrbausatz | Steigrohr | grau, weiß | Außenaufstellung, Innenaufstellung, Pufferspeicher, Wärmepumpe | hängend, Standmodell | DN 315 | beschichtet, lackiert, pulverbeschichtet, unbehandelt, verzinkt | Aluminium, Edelstahl, Glaswolle, Kunststoff, Kupfer, rostfreier Stahl, Stahl | 5,50 - 1.170,00 | 8,00 - 2.340,00 | 180,00 - 25.000,00 | 110,00 | 16,00 - 10.000,00 | Außengewinde, Flansch | Außengewinde, Flansch | Flansch | 1 1/4 Zoll, 2 Zoll, DN 80 | 1 1/4 Zoll, 2 Zoll, DN 80 | Kommunikationsmodul, Steuerung | Schraubanschluss | Winkelbogen | 50 Hz | VI | 1 1/4 Zoll (32) | 1 1/4 Zoll (32), 3/4 Zoll (20) | IP14B, IP21, IP31, IP44, IP67 | Pt1000 | 12.000,00 - 18.000,00 | 2,00 | 1,00 - 6,00 | 6,00 | 2,00 | 4,00 | 2,00 | 230,00 | 230,00 | 10,00 | 0,50 | 510,00 - 1.032,00 | 750,00 - 1.032,00 | 0,33 | 0,20 | 280,00 | 10,00 | 12.000,00 - 1.503.000,00 | 315,00 | 0,05 | 2,00 - 5,00 | 0,16 | 0,16 | 0,16 | 0,16 | 4,00 - 12,00 | 300.000,00 - 9.500.000,00 | 70,00 | 3,00 - 95,00 | -30,00 | 0,60 | 315,00 - 560,00 | 0,60 | 230,00 - 400,00 | 22,00 - 28,00 | 28,00 | 0,05 | 35,00 - 85,00 | -50,00 - 100,00 | 5,00 - 50,00 | 50.000,00 | 90,00 | 185443, 185458, 201620, 201662, 231921, 231922, 231929, 231930, 232341, 232342, 234727 | https://cdn.ais-online.de/m2/71/62871/images/29/48251429px775x581.webp
STIEBEL ELTRON Kältemittel-Splitleitung, mit Wärmedämmung, 10 m lang, D 16x1 mm | 4017212320501 | 232050 | Pufferspeicher, Rohrbegleitheizung, Warmwasser-Standspeicher | Anschlussbausatz, Einkreis, Rohrbausatz | Steigrohr | grau, weiß | Außenaufstellung, Innenaufstellung, Pufferspeicher, Wärmepumpe | hängend, Standmodell | DN 315 | beschichtet, lackiert, pulverbeschichtet, unbehandelt, verzinkt | Aluminium, Edelstahl, Glaswolle, Kunststoff, Kupfer, rostfreier Stahl, Stahl | 5,50 - 1.170,00 | 8,00 - 2.340,00 | 180,00 - 25.000,00 | 110,00 | 16,00 - 10.000,00 | Außengewinde, Flansch | Außengewinde, Flansch | Flansch | 1 1/4 Zoll, 2 Zoll, DN 80 | 1 1/4 Zoll, 2 Zoll, DN 80 | Kommunikationsmodul, Steuerung | Schraubanschluss | Winkelbogen | 50 Hz | VI | 1 1/4 Zoll (32) | 1 1/4 Zoll (32), 3/4 Zoll (20) | IP14B, IP21, IP31, IP44, IP67 | Pt1000 | 12.000,00 - 18.000,00 | 2,00 | 1,00 - 6,00 | 6,00 | 2,00 | 4,00 | 2,00 | 230,00 | 230,00 | 10,00 | 0,50 | 510,00 - 1.032,00 | 750,00 - 1.032,00 | 0,33 | 0,20 | 280,00 | 10,00 | 12.000,00 - 1.503.000,00 | 315,00 | 0,05 | 2,00 - 5,00 | 0,16 | 0,16 | 0,16 | 0,16 | 4,00 - 12,00 | 300.000,00 - 9.500.000,00 | 70,00 | 3,00 - 95,00 | -30,00 | 0,60 | 315,00 - 560,00 | 0,60 | 230,00 - 400,00 | 22,00 - 28,00 | 28,00 | 0,05 | 35,00 - 85,00 | -50,00 - 100,00 | 5,00 - 50,00 | 50.000,00 | 90,00 | 185443, 185458, 201620, 201662, 231921, 231922, 231929, 231930, 232341, 232342, 234727 | https://cdn.ais-online.de/m2/71/62871/images/74/48251674px775x581.webp
STIEBEL ELTRON Kältemittel-Splitleitung, mit Wärmedämmung, 15 m lang, D 16x1 mm | 4017212320518 | 232051 | Pufferspeicher, Rohrbegleitheizung, Warmwasser-Standspeicher | Anschlussbausatz, Einkreis, Rohrbausatz | Steigrohr | grau, weiß | Außenaufstellung, Innenaufstellung, Pufferspeicher, Wärmepumpe | hängend, Standmodell | DN 315 | beschichtet, lackiert, pulverbeschichtet, unbehandelt, verzinkt | Aluminium, Edelstahl, Glaswolle, Kunststoff, Kupfer, rostfreier Stahl, Stahl | 5,50 - 1.170,00 | 8,00 - 2.340,00 | 180,00 - 25.000,00 | 110,00 | 16,00 - 10.000,00 | Außengewinde, Flansch | Außengewinde, Flansch | Flansch | 1 1/4 Zoll, 2 Zoll, DN 80 | 1 1/4 Zoll, 2 Zoll, DN 80 | Kommunikationsmodul, Steuerung | Schraubanschluss | Winkelbogen | 50 Hz | VI | 1 1/4 Zoll (32) | 1 1/4 Zoll (32), 3/4 Zoll (20) | IP14B, IP21, IP31, IP44, IP67 | Pt1000 | 12.000,00 - 18.000,00 | 2,00 | 1,00 - 6,00 | 6,00 | 2,00 | 4,00 | 2,00 | 230,00 | 230,00 | 10,00 | 0,50 | 510,00 - 1.032,00 | 750,00 - 1.032,00 | 0,33 | 0,20 | 280,00 | 10,00 | 12.000,00 - 1.503.000,00 | 315,00 | 0,05 | 2,00 - 5,00 | 0,16 | 0,16 | 0,16 | 0,16 | 4,00 - 12,00 | 300.000,00 - 9.500.000,00 | 70,00 | 3,00 - 95,00 | -30,00 | 0,60 | 315,00 - 560,00 | 0,60 | 230,00 - 400,00 | 22,00 - 28,00 | 28,00 | 0,05 | 35,00 - 85,00 | -50,00 - 100,00 | 5,00 - 50,00 | 50.000,00 | 90,00 | 185443, 185458, 201620, 201662, 231921, 231922, 231929, 231930, 232341, 232342, 234727 | https://cdn.ais-online.de/m2/71/62871/images/74/48251674px775x581.webp
STIEBEL ELTRON Kältemittel-Splitleitung, mit Wärmedämmung, 25 m lang, D 16x1 mm | 4017212320525 | 232052 | Pufferspeicher, Rohrbegleitheizung, Warmwasser-Standspeicher | Anschlussbausatz, Einkreis, Rohrbausatz | Steigrohr | grau, weiß | Außenaufstellung, Innenaufstellung, Pufferspeicher, Wärmepumpe | hängend, Standmodell | DN 315 | beschichtet, lackiert, pulverbeschichtet, unbehandelt, verzinkt | Aluminium, Edelstahl, Glaswolle, Kunststoff, Kupfer, rostfreier Stahl, Stahl | 5,50 - 1.170,00 | 8,00 - 2.340,00 | 180,00 - 25.000,00 | 110,00 | 16,00 - 10.000,00 | Außengewinde, Flansch | Außengewinde, Flansch | Flansch | 1 1/4 Zoll, 2 Zoll, DN 80 | 1 1/4 Zoll, 2 Zoll, DN 80 | Kommunikationsmodul, Steuerung | Schraubanschluss | Winkelbogen | 50 Hz | VI | 1 1/4 Zoll (32) | 1 1/4 Zoll (32), 3/4 Zoll (20) | IP14B, IP21, IP31, IP44, IP67 | Pt1000 | 12.000,00 - 18.000,00 | 2,00 | 1,00 - 6,00 | 6,00 | 2,00 | 4,00 | 2,00 | 230,00 | 230,00 | 10,00 | 0,50 | 510,00 - 1.032,00 | 750,00 - 1.032,00 | 0,33 | 0,20 | 280,00 | 10,00 | 12.000,00 - 1.503.000,00 | 315,00 | 0,05 | 2,00 - 5,00 | 0,16 | 0,16 | 0,16 | 0,16 | 4,00 - 12,00 | 300.000,00 - 9.500.000,00 | 70,00 | 3,00 - 95,00 | -30,00 | 0,60 | 315,00 - 560,00 | 0,60 | 230,00 - 400,00 | 22,00 - 28,00 | 28,00 | 0,05 | 35,00 - 85,00 | -50,00 - 100,00 | 5,00 - 50,00 | 50.000,00 | 90,00 | 185443, 185458, 201620, 201662, 231921, 231922, 231929, 231930, 232341, 232342, 234727 | https://cdn.ais-online.de/m2/71/62871/images/74/48251674px775x581.webp
STIEBEL ELTRON Kaskadenmodul AHP-CM 3 | 4017212080405 | 208040 | Pufferspeicher, Rohrbegleitheizung, Warmwasser-Standspeicher | Anschlussbausatz, Einkreis, Rohrbausatz | Steigrohr | grau, weiß | Außenaufstellung, Innenaufstellung, Pufferspeicher, Wärmepumpe | hängend, Standmodell | DN 315 | beschichtet, lackiert, pulverbeschichtet, unbehandelt, verzinkt | Aluminium, Edelstahl, Glaswolle, Kunststoff, Kupfer, rostfreier Stahl, Stahl | 5,50 - 1.170,00 | 8,00 - 2.340,00 | 180,00 - 25.000,00 | 110,00 | 16,00 - 10.000,00 | Außengewinde, Flansch | Außengewinde, Flansch | Flansch | 1 1/4 Zoll, 2 Zoll, DN 80 | 1 1/4 Zoll, 2 Zoll, DN 80 | Kommunikationsmodul, Steuerung | Schraubanschluss | Winkelbogen | 50 Hz | VI | 1 1/4 Zoll (32) | 1 1/4 Zoll (32), 3/4 Zoll (20) | IP14B, IP21, IP31, IP44, IP67 | Pt1000 | 12.000,00 - 18.000,00 | 2,00 | 1,00 - 6,00 | 6,00 | 2,00 | 4,00 | 2,00 | 230,00 | 230,00 | 10,00 | 0,50 | 510,00 - 1.032,00 | 750,00 - 1.032,00 | 0,33 | 0,20 | 280,00 | 10,00 | 12.000,00 - 1.503.000,00 | 315,00 | 0,05 | 2,00 - 5,00 | 0,16 | 0,16 | 0,16 | 0,16 | 4,00 - 12,00 | 300.000,00 - 9.500.000,00 | 70,00 | 3,00 - 95,00 | -30,00 | 0,60 | 315,00 - 560,00 | 0,60 | 230,00 - 400,00 | 22,00 - 28,00 | 28,00 | 0,05 | 35,00 - 85,00 | -50,00 - 100,00 | 5,00 - 50,00 | 50.000,00 | 90,00 | 185443, 185458, 201620, 201662, 231921, 231922, 231929, 231930, 232341, 232342, 234727 | https://cdn.ais-online.de/m2/71/62871/images/17/48793217px612x581.webp
STIEBEL ELTRON Kaskadenmodul AHP-CM 4 | 4017212080092 | 208009 | Pufferspeicher, Rohrbegleitheizung, Warmwasser-Standspeicher | Anschlussbausatz, Einkreis, Rohrbausatz | Steigrohr | grau, weiß | Außenaufstellung, Innenaufstellung, Pufferspeicher, Wärmepumpe | hängend, Standmodell | DN 315 | beschichtet, lackiert, pulverbeschichtet, unbehandelt, verzinkt | Aluminium, Edelstahl, Glaswolle, Kunststoff, Kupfer, rostfreier Stahl, Stahl | 5,50 - 1.170,00 | 8,00 - 2.340,00 | 180,00 - 25.000,00 | 110,00 | 16,00 - 10.000,00 | Außengewinde, Flansch | Außengewinde, Flansch | Flansch | 1 1/4 Zoll, 2 Zoll, DN 80 | 1 1/4 Zoll, 2 Zoll, DN 80 | Kommunikationsmodul, Steuerung | Schraubanschluss | Winkelbogen | 50 Hz | VI | 1 1/4 Zoll (32) | 1 1/4 Zoll (32), 3/4 Zoll (20) | IP14B, IP21, IP31, IP44, IP67 | Pt1000 | 12.000,00 - 18.000,00 | 2,00 | 1,00 - 6,00 | 6,00 | 2,00 | 4,00 | 2,00 | 230,00 | 230,00 | 10,00 | 0,50 | 510,00 - 1.032,00 | 750,00 - 1.032,00 | 0,33 | 0,20 | 280,00 | 10,00 | 12.000,00 - 1.503.000,00 | 315,00 | 0,05 | 2,00 - 5,00 | 0,16 | 0,16 | 0,16 | 0,16 | 4,00 - 12,00 | 300.000,00 - 9.500.000,00 | 70,00 | 3,00 - 95,00 | -30,00 | 0,60 | 315,00 - 560,00 | 0,60 | 230,00 - 400,00 | 22,00 - 28,00 | 28,00 | 0,05 | 35,00 - 85,00 | -50,00 - 100,00 | 5,00 - 50,00 | 50.000,00 | 90,00 | 185443, 185458, 201620, 201662, 231921, 231922, 231929, 231930, 232341, 232342, 234727 | https://cdn.ais-online.de/m2/71/62871/images/93/48793193px612x581.webp
STIEBEL ELTRON Kaskadenmodul AHP-CM 5 | 4017212080108 | 208010 | Pufferspeicher, Rohrbegleitheizung, Warmwasser-Standspeicher | Anschlussbausatz, Einkreis, Rohrbausatz | Steigrohr | grau, weiß | Außenaufstellung, Innenaufstellung, Pufferspeicher, Wärmepumpe | hängend, Standmodell | DN 315 | beschichtet, lackiert, pulverbeschichtet, unbehandelt, verzinkt | Aluminium, Edelstahl, Glaswolle, Kunststoff, Kupfer, rostfreier Stahl, Stahl | 5,50 - 1.170,00 | 8,00 - 2.340,00 | 180,00 - 25.000,00 | 110,00 | 16,00 - 10.000,00 | Außengewinde, Flansch | Außengewinde, Flansch | Flansch | 1 1/4 Zoll, 2 Zoll, DN 80 | 1 1/4 Zoll, 2 Zoll, DN 80 | Kommunikationsmodul, Steuerung | Schraubanschluss | Winkelbogen | 50 Hz | VI | 1 1/4 Zoll (32) | 1 1/4 Zoll (32), 3/4 Zoll (20) | IP14B, IP21, IP31, IP44, IP67 | Pt1000 | 12.000,00 - 18.000,00 | 2,00 | 1,00 - 6,00 | 6,00 | 2,00 | 4,00 | 2,00 | 230,00 | 230,00 | 10,00 | 0,50 | 510,00 - 1.032,00 | 750,00 - 1.032,00 | 0,33 | 0,20 | 280,00 | 10,00 | 12.000,00 - 1.503.000,00 | 315,00 | 0,05 | 2,00 - 5,00 | 0,16 | 0,16 | 0,16 | 0,16 | 4,00 - 12,00 | 300.000,00 - 9.500.000,00 | 70,00 | 3,00 - 95,00 | -30,00 | 0,60 | 315,00 - 560,00 | 0,60 | 230,00 - 400,00 | 22,00 - 28,00 | 28,00 | 0,05 | 35,00 - 85,00 | -50,00 - 100,00 | 5,00 - 50,00 | 50.000,00 | 90,00 | 185443, 185458, 201620, 201662, 231921, 231922, 231929, 231930, 232341, 232342, 234727 | https://cdn.ais-online.de/m2/71/62871/images/83/48793183px612x581.webp
STIEBEL ELTRON Kaskadenmodul AHP-CM 6 | 4017212080115 | 208011 | Pufferspeicher, Rohrbegleitheizung, Warmwasser-Standspeicher | Anschlussbausatz, Einkreis, Rohrbausatz | Steigrohr | grau, weiß | Außenaufstellung, Innenaufstellung, Pufferspeicher, Wärmepumpe | hängend, Standmodell | DN 315 | beschichtet, lackiert, pulverbeschichtet, unbehandelt, verzinkt | Aluminium, Edelstahl, Glaswolle, Kunststoff, Kupfer, rostfreier Stahl, Stahl | 5,50 - 1.170,00 | 8,00 - 2.340,00 | 180,00 - 25.000,00 | 110,00 | 16,00 - 10.000,00 | Außengewinde, Flansch | Außengewinde, Flansch | Flansch | 1 1/4 Zoll, 2 Zoll, DN 80 | 1 1/4 Zoll, 2 Zoll, DN 80 | Kommunikationsmodul, Steuerung | Schraubanschluss | Winkelbogen | 50 Hz | VI | 1 1/4 Zoll (32) | 1 1/4 Zoll (32), 3/4 Zoll (20) | IP14B, IP21, IP31, IP44, IP67 | Pt1000 | 12.000,00 - 18.000,00 | 2,00 | 1,00 - 6,00 | 6,00 | 2,00 | 4,00 | 2,00 | 230,00 | 230,00 | 10,00 | 0,50 | 510,00 - 1.032,00 | 750,00 - 1.032,00 | 0,33 | 0,20 | 280,00 | 10,00 | 12.000,00 - 1.503.000,00 | 315,00 | 0,05 | 2,00 - 5,00 | 0,16 | 0,16 | 0,16 | 0,16 | 4,00 - 12,00 | 300.000,00 - 9.500.000,00 | 70,00 | 3,00 - 95,00 | -30,00 | 0,60 | 315,00 - 560,00 | 0,60 | 230,00 - 400,00 | 22,00 - 28,00 | 28,00 | 0,05 | 35,00 - 85,00 | -50,00 - 100,00 | 5,00 - 50,00 | 50.000,00 | 90,00 | 185443, 185458, 201620, 201662, 231921, 231922, 231929, 231930, 232341, 232342, 234727 | https://cdn.ais-online.de/m2/71/62871/images/61/48793161px612x581.webp
STIEBEL ELTRON Kompaktinstallation, WPKI-H, für Heizkreis ohne Mischventil | 4017212330982 | 233098 | Pufferspeicher, Rohrbegleitheizung, Warmwasser-Standspeicher | Anschlussbausatz, Einkreis, Rohrbausatz | Steigrohr | grau, weiß | Außenaufstellung, Innenaufstellung, Pufferspeicher, Wärmepumpe | hängend, Standmodell | DN 315 | beschichtet, lackiert, pulverbeschichtet, unbehandelt, verzinkt | Aluminium, Edelstahl, Glaswolle, Kunststoff, Kupfer, rostfreier Stahl, Stahl | 5,50 - 1.170,00 | 8,00 - 2.340,00 | 180,00 - 25.000,00 | 110,00 | 16,00 - 10.000,00 | Außengewinde, Flansch | Außengewinde, Flansch | Flansch | 1 1/4 Zoll, 2 Zoll, DN 80 | 1 1/4 Zoll, 2 Zoll, DN 80 | Kommunikationsmodul, Steuerung | Schraubanschluss | Winkelbogen | 50 Hz | VI | 1 1/4 Zoll (32) | 1 1/4 Zoll (32), 3/4 Zoll (20) | IP14B, IP21, IP31, IP44, IP67 | Pt1000 | 12.000,00 - 18.000,00 | 2,00 | 1,00 - 6,00 | 6,00 | 2,00 | 4,00 | 2,00 | 230,00 | 230,00 | 10,00 | 0,50 | 510,00 - 1.032,00 | 750,00 - 1.032,00 | 0,33 | 0,20 | 280,00 | 10,00 | 12.000,00 - 1.503.000,00 | 315,00 | 0,05 | 2,00 - 5,00 | 0,16 | 0,16 | 0,16 | 0,16 | 4,00 - 12,00 | 300.000,00 - 9.500.000,00 | 70,00 | 3,00 - 95,00 | -30,00 | 0,60 | 315,00 - 560,00 | 0,60 | 230,00 - 400,00 | 22,00 - 28,00 | 28,00 | 0,05 | 35,00 - 85,00 | -50,00 - 100,00 | 5,00 - 50,00 | 50.000,00 | 90,00 | 185443, 185458, 201620, 201662, 231921, 231922, 231929, 231930, 232341, 232342, 234727 | https://cdn.ais-online.de/m2/71/62871/images/21/48251821px411x581.webp
STIEBEL ELTRON Kompaktinstallation, WPKI-P E | 4017212330975 | 233097 | Pufferspeicher, Rohrbegleitheizung, Warmwasser-Standspeicher | Anschlussbausatz, Einkreis, Rohrbausatz | Steigrohr | grau, weiß | Außenaufstellung, Innenaufstellung, Pufferspeicher, Wärmepumpe | hängend, Standmodell | DN 315 | beschichtet, lackiert, pulverbeschichtet, unbehandelt, verzinkt | Aluminium, Edelstahl, Glaswolle, Kunststoff, Kupfer, rostfreier Stahl, Stahl | 5,50 - 1.170,00 | 8,00 - 2.340,00 | 180,00 - 25.000,00 | 110,00 | 16,00 - 10.000,00 | Außengewinde, Flansch | Außengewinde, Flansch | Flansch | 1 1/4 Zoll, 2 Zoll, DN 80 | 1 1/4 Zoll, 2 Zoll, DN 80 | Kommunikationsmodul, Steuerung | Schraubanschluss | Winkelbogen | 50 Hz | VI | 1 1/4 Zoll (32) | 1 1/4 Zoll (32), 3/4 Zoll (20) | IP14B, IP21, IP31, IP44, IP67 | Pt1000 | 12.000,00 - 18.000,00 | 2,00 | 1,00 - 6,00 | 6,00 | 2,00 | 4,00 | 2,00 | 230,00 | 230,00 | 10,00 | 0,50 | 510,00 - 1.032,00 | 750,00 - 1.032,00 | 0,33 | 0,20 | 280,00 | 10,00 | 12.000,00 - 1.503.000,00 | 315,00 | 0,05 | 2,00 - 5,00 | 0,16 | 0,16 | 0,16 | 0,16 | 4,00 - 12,00 | 300.000,00 - 9.500.000,00 | 70,00 | 3,00 - 95,00 | -30,00 | 0,60 | 315,00 - 560,00 | 0,60 | 230,00 - 400,00 | 22,00 - 28,00 | 28,00 | 0,05 | 35,00 - 85,00 | -50,00 - 100,00 | 5,00 - 50,00 | 50.000,00 | 90,00 | 185443, 185458, 201620, 201662, 231921, 231922, 231929, 231930, 232341, 232342, 234727 | https://cdn.ais-online.de/m2/71/62871/images/20/48252120px411x581.webp
STIEBEL ELTRON Kompaktinstallation, WPKI-W E | 4017212330999 | 233099 | Pufferspeicher, Rohrbegleitheizung, Warmwasser-Standspeicher | Anschlussbausatz, Einkreis, Rohrbausatz | Steigrohr | grau, weiß | Außenaufstellung, Innenaufstellung, Pufferspeicher, Wärmepumpe | hängend, Standmodell | DN 315 | beschichtet, lackiert, pulverbeschichtet, unbehandelt, verzinkt | Aluminium, Edelstahl, Glaswolle, Kunststoff, Kupfer, rostfreier Stahl, Stahl | 5,50 - 1.170,00 | 8,00 - 2.340,00 | 180,00 - 25.000,00 | 110,00 | 16,00 - 10.000,00 | Außengewinde, Flansch | Außengewinde, Flansch | Flansch | 1 1/4 Zoll, 2 Zoll, DN 80 | 1 1/4 Zoll, 2 Zoll, DN 80 | Kommunikationsmodul, Steuerung | Schraubanschluss | Winkelbogen | 50 Hz | VI | 1 1/4 Zoll (32) | 1 1/4 Zoll (32), 3/4 Zoll (20) | IP14B, IP21, IP31, IP44, IP67 | Pt1000 | 12.000,00 - 18.000,00 | 2,00 | 1,00 - 6,00 | 6,00 | 2,00 | 4,00 | 2,00 | 230,00 | 230,00 | 10,00 | 0,50 | 510,00 - 1.032,00 | 750,00 - 1.032,00 | 0,33 | 0,20 | 280,00 | 10,00 | 12.000,00 - 1.503.000,00 | 315,00 | 0,05 | 2,00 - 5,00 | 0,16 | 0,16 | 0,16 | 0,16 | 4,00 - 12,00 | 300.000,00 - 9.500.000,00 | 70,00 | 3,00 - 95,00 | -30,00 | 0,60 | 315,00 - 560,00 | 0,60 | 230,00 - 400,00 | 22,00 - 28,00 | 28,00 | 0,05 | 35,00 - 85,00 | -50,00 - 100,00 | 5,00 - 50,00 | 50.000,00 | 90,00 | 185443, 185458, 201620, 201662, 231921, 231922, 231929, 231930, 232341, 232342, 234727 | https://cdn.ais-online.de/m2/71/62871/images/52/48252152px411x581.webp
STIEBEL ELTRON Kühlmodul AHP-CM.1 | 4017212080023 | 208002 | Pufferspeicher, Rohrbegleitheizung, Warmwasser-Standspeicher | Anschlussbausatz, Einkreis, Rohrbausatz | Steigrohr | grau, weiß | Außenaufstellung, Innenaufstellung, Pufferspeicher, Wärmepumpe | hängend, Standmodell | DN 315 | beschichtet, lackiert, pulverbeschichtet, unbehandelt, verzinkt | Aluminium, Edelstahl, Glaswolle, Kunststoff, Kupfer, rostfreier Stahl, Stahl | 5,50 - 1.170,00 | 8,00 - 2.340,00 | 180,00 - 25.000,00 | 110,00 | 16,00 - 10.000,00 | Außengewinde, Flansch | Außengewinde, Flansch | Flansch | 1 1/4 Zoll, 2 Zoll, DN 80 | 1 1/4 Zoll, 2 Zoll, DN 80 | Kommunikationsmodul, Steuerung | Schraubanschluss | Winkelbogen | 50 Hz | VI | 1 1/4 Zoll (32) | 1 1/4 Zoll (32), 3/4 Zoll (20) | IP14B, IP21, IP31, IP44, IP67 | Pt1000 | 12.000,00 - 18.000,00 | 2,00 | 1,00 - 6,00 | 6,00 | 2,00 | 4,00 | 2,00 | 230,00 | 230,00 | 10,00 | 0,50 | 510,00 - 1.032,00 | 750,00 - 1.032,00 | 0,33 | 0,20 | 280,00 | 10,00 | 12.000,00 - 1.503.000,00 | 315,00 | 0,05 | 2,00 - 5,00 | 0,16 | 0,16 | 0,16 | 0,16 | 4,00 - 12,00 | 300.000,00 - 9.500.000,00 | 70,00 | 3,00 - 95,00 | -30,00 | 0,60 | 315,00 - 560,00 | 0,60 | 230,00 - 400,00 | 22,00 - 28,00 | 28,00 | 0,05 | 35,00 - 85,00 | -50,00 - 100,00 | 5,00 - 50,00 | 50.000,00 | 90,00 | 185443, 185458, 201620, 201662, 231921, 231922, 231929, 231930, 232341, 232342, 234727 | https://cdn.ais-online.de/m2/71/62871/images/12/48251012px436x581.webp
STIEBEL ELTRON Luftumlenk-Set, LUS 221/301 | 4017212368992 | 236899 | Pufferspeicher, Rohrbegleitheizung, Warmwasser-Standspeicher | Anschlussbausatz, Einkreis, Rohrbausatz | Steigrohr | grau, weiß | Außenaufstellung, Innenaufstellung, Pufferspeicher, Wärmepumpe | hängend, Standmodell | DN 315 | beschichtet, lackiert, pulverbeschichtet, unbehandelt, verzinkt | Aluminium, Edelstahl, Glaswolle, Kunststoff, Kupfer, rostfreier Stahl, Stahl | 5,50 - 1.170,00 | 8,00 - 2.340,00 | 180,00 - 25.000,00 | 110,00 | 16,00 - 10.000,00 | Außengewinde, Flansch | Außengewinde, Flansch | Flansch | 1 1/4 Zoll, 2 Zoll, DN 80 | 1 1/4 Zoll, 2 Zoll, DN 80 | Kommunikationsmodul, Steuerung | Schraubanschluss | Winkelbogen | 50 Hz | VI | 1 1/4 Zoll (32) | 1 1/4 Zoll (32), 3/4 Zoll (20) | IP14B, IP21, IP31, IP44, IP67 | Pt1000 | 12.000,00 - 18.000,00 | 2,00 | 1,00 - 6,00 | 6,00 | 2,00 | 4,00 | 2,00 | 230,00 | 230,00 | 10,00 | 0,50 | 510,00 - 1.032,00 | 750,00 - 1.032,00 | 0,33 | 0,20 | 280,00 | 10,00 | 12.000,00 - 1.503.000,00 | 315,00 | 0,05 | 2,00 - 5,00 | 0,16 | 0,16 | 0,16 | 0,16 | 4,00 - 12,00 | 300.000,00 - 9.500.000,00 | 70,00 | 3,00 - 95,00 | -30,00 | 0,60 | 315,00 - 560,00 | 0,60 | 230,00 - 400,00 | 22,00 - 28,00 | 28,00 | 0,05 | 35,00 - 85,00 | -50,00 - 100,00 | 5,00 - 50,00 | 50.000,00 | 90,00 | 185443, 185458, 201620, 201662, 231921, 231922, 231929, 231930, 232341, 232342, 234727 | https://cdn.ais-online.de/m2/71/62871/images/06/48251506px775x581.webp
STIEBEL ELTRON Manometerfilter-Set, MFS-WP 22 | 4017212352335 | 235233 | Pufferspeicher, Rohrbegleitheizung, Warmwasser-Standspeicher | Anschlussbausatz, Einkreis, Rohrbausatz | Steigrohr | grau, weiß | Außenaufstellung, Innenaufstellung, Pufferspeicher, Wärmepumpe | hängend, Standmodell | DN 315 | beschichtet, lackiert, pulverbeschichtet, unbehandelt, verzinkt | Aluminium, Edelstahl, Glaswolle, Kunststoff, Kupfer, rostfreier Stahl, Stahl | 5,50 - 1.170,00 | 8,00 - 2.340,00 | 180,00 - 25.000,00 | 110,00 | 16,00 - 10.000,00 | Außengewinde, Flansch | Außengewinde, Flansch | Flansch | 1 1/4 Zoll, 2 Zoll, DN 80 | 1 1/4 Zoll, 2 Zoll, DN 80 | Kommunikationsmodul, Steuerung | Schraubanschluss | Winkelbogen | 50 Hz | VI | 1 1/4 Zoll (32) | 1 1/4 Zoll (32), 3/4 Zoll (20) | IP14B, IP21, IP31, IP44, IP67 | Pt1000 | 12.000,00 - 18.000,00 | 2,00 | 1,00 - 6,00 | 6,00 | 2,00 | 4,00 | 2,00 | 230,00 | 230,00 | 10,00 | 0,50 | 510,00 - 1.032,00 | 750,00 - 1.032,00 | 0,33 | 0,20 | 280,00 | 10,00 | 12.000,00 - 1.503.000,00 | 315,00 | 0,05 | 2,00 - 5,00 | 0,16 | 0,16 | 0,16 | 0,16 | 4,00 - 12,00 | 300.000,00 - 9.500.000,00 | 70,00 | 3,00 - 95,00 | -30,00 | 0,60 | 315,00 - 560,00 | 0,60 | 230,00 - 400,00 | 22,00 - 28,00 | 28,00 | 0,05 | 35,00 - 85,00 | -50,00 - 100,00 | 5,00 - 50,00 | 50.000,00 | 90,00 | 185443, 185458, 201620, 201662, 231921, 231922, 231929, 231930, 232341, 232342, 234727 | https://cdn.ais-online.de/m2/71/62871/images/19/48252319px796x563.webp
STIEBEL ELTRON Manometerfilter-Set, MFS-WP 28 | 4017212352342 | 235234 | Pufferspeicher, Rohrbegleitheizung, Warmwasser-Standspeicher | Anschlussbausatz, Einkreis, Rohrbausatz | Steigrohr | grau, weiß | Außenaufstellung, Innenaufstellung, Pufferspeicher, Wärmepumpe | hängend, Standmodell | DN 315 | beschichtet, lackiert, pulverbeschichtet, unbehandelt, verzinkt | Aluminium, Edelstahl, Glaswolle, Kunststoff, Kupfer, rostfreier Stahl, Stahl | 5,50 - 1.170,00 | 8,00 - 2.340,00 | 180,00 - 25.000,00 | 110,00 | 16,00 - 10.000,00 | Außengewinde, Flansch | Außengewinde, Flansch | Flansch | 1 1/4 Zoll, 2 Zoll, DN 80 | 1 1/4 Zoll, 2 Zoll, DN 80 | Kommunikationsmodul, Steuerung | Schraubanschluss | Winkelbogen | 50 Hz | VI | 1 1/4 Zoll (32) | 1 1/4 Zoll (32), 3/4 Zoll (20) | IP14B, IP21, IP31, IP44, IP67 | Pt1000 | 12.000,00 - 18.000,00 | 2,00 | 1,00 - 6,00 | 6,00 | 2,00 | 4,00 | 2,00 | 230,00 | 230,00 | 10,00 | 0,50 | 510,00 - 1.032,00 | 750,00 - 1.032,00 | 0,33 | 0,20 | 280,00 | 10,00 | 12.000,00 - 1.503.000,00 | 315,00 | 0,05 | 2,00 - 5,00 | 0,16 | 0,16 | 0,16 | 0,16 | 4,00 - 12,00 | 300.000,00 - 9.500.000,00 | 70,00 | 3,00 - 95,00 | -30,00 | 0,60 | 315,00 - 560,00 | 0,60 | 230,00 - 400,00 | 22,00 - 28,00 | 28,00 | 0,05 | 35,00 - 85,00 | -50,00 - 100,00 | 5,00 - 50,00 | 50.000,00 | 90,00 | 185443, 185458, 201620, 201662, 231921, 231922, 231929, 231930, 232341, 232342, 234727 | https://cdn.ais-online.de/m2/71/62871/images/19/48252319px796x563.webp
STIEBEL ELTRON Membran-Ausdehnungsgefäß, MAG 12 | 4017212352182 | 235218 | Pufferspeicher, Rohrbegleitheizung, Warmwasser-Standspeicher | Anschlussbausatz, Einkreis, Rohrbausatz | Steigrohr | grau, weiß | Außenaufstellung, Innenaufstellung, Pufferspeicher, Wärmepumpe | hängend, Standmodell | DN 315 | beschichtet, lackiert, pulverbeschichtet, unbehandelt, verzinkt | Aluminium, Edelstahl, Glaswolle, Kunststoff, Kupfer, rostfreier Stahl, Stahl | 5,50 - 1.170,00 | 8,00 - 2.340,00 | 180,00 - 25.000,00 | 110,00 | 16,00 - 10.000,00 | Außengewinde, Flansch | Außengewinde, Flansch | Flansch | 1 1/4 Zoll, 2 Zoll, DN 80 | 1 1/4 Zoll, 2 Zoll, DN 80 | Kommunikationsmodul, Steuerung | Schraubanschluss | Winkelbogen | 50 Hz | VI | 1 1/4 Zoll (32) | 1 1/4 Zoll (32), 3/4 Zoll (20) | IP14B, IP21, IP31, IP44, IP67 | Pt1000 | 12.000,00 - 18.000,00 | 2,00 | 1,00 - 6,00 | 6,00 | 2,00 | 4,00 | 2,00 | 230,00 | 230,00 | 10,00 | 0,50 | 510,00 - 1.032,00 | 750,00 - 1.032,00 | 0,33 | 0,20 | 280,00 | 10,00 | 12.000,00 - 1.503.000,00 | 315,00 | 0,05 | 2,00 - 5,00 | 0,16 | 0,16 | 0,16 | 0,16 | 4,00 - 12,00 | 300.000,00 - 9.500.000,00 | 70,00 | 3,00 - 95,00 | -30,00 | 0,60 | 315,00 - 560,00 | 0,60 | 230,00 - 400,00 | 22,00 - 28,00 | 28,00 | 0,05 | 35,00 - 85,00 | -50,00 - 100,00 | 5,00 - 50,00 | 50.000,00 | 90,00 | 185443, 185458, 201620, 201662, 231921, 231922, 231929, 231930, 232341, 232342, 234727 | https://cdn.ais-online.de/m2/71/62871/images/61/48251361px796x563.webp
STIEBEL ELTRON Membran-Ausdehnungsgefäß, MAG 18 | 4017212352199 | 235219 | Pufferspeicher, Rohrbegleitheizung, Warmwasser-Standspeicher | Anschlussbausatz, Einkreis, Rohrbausatz | Steigrohr | grau, weiß | Außenaufstellung, Innenaufstellung, Pufferspeicher, Wärmepumpe | hängend, Standmodell | DN 315 | beschichtet, lackiert, pulverbeschichtet, unbehandelt, verzinkt | Aluminium, Edelstahl, Glaswolle, Kunststoff, Kupfer, rostfreier Stahl, Stahl | 5,50 - 1.170,00 | 8,00 - 2.340,00 | 180,00 - 25.000,00 | 110,00 | 16,00 - 10.000,00 | Außengewinde, Flansch | Außengewinde, Flansch | Flansch | 1 1/4 Zoll, 2 Zoll, DN 80 | 1 1/4 Zoll, 2 Zoll, DN 80 | Kommunikationsmodul, Steuerung | Schraubanschluss | Winkelbogen | 50 Hz | VI | 1 1/4 Zoll (32) | 1 1/4 Zoll (32), 3/4 Zoll (20) | IP14B, IP21, IP31, IP44, IP67 | Pt1000 | 12.000,00 - 18.000,00 | 2,00 | 1,00 - 6,00 | 6,00 | 2,00 | 4,00 | 2,00 | 230,00 | 230,00 | 10,00 | 0,50 | 510,00 - 1.032,00 | 750,00 - 1.032,00 | 0,33 | 0,20 | 280,00 | 10,00 | 12.000,00 - 1.503.000,00 | 315,00 | 0,05 | 2,00 - 5,00 | 0,16 | 0,16 | 0,16 | 0,16 | 4,00 - 12,00 | 300.000,00 - 9.500.000,00 | 70,00 | 3,00 - 95,00 | -30,00 | 0,60 | 315,00 - 560,00 | 0,60 | 230,00 - 400,00 | 22,00 - 28,00 | 28,00 | 0,05 | 35,00 - 85,00 | -50,00 - 100,00 | 5,00 - 50,00 | 50.000,00 | 90,00 | 185443, 185458, 201620, 201662, 231921, 231922, 231929, 231930, 232341, 232342, 234727 | https://cdn.ais-online.de/m2/71/62871/images/61/48251361px796x563.webp
STIEBEL ELTRON Membran-Ausdehnungsgefäß, MAG 25 | 4017212352205 | 235220 | Pufferspeicher, Rohrbegleitheizung, Warmwasser-Standspeicher | Anschlussbausatz, Einkreis, Rohrbausatz | Steigrohr | grau, weiß | Außenaufstellung, Innenaufstellung, Pufferspeicher, Wärmepumpe | hängend, Standmodell | DN 315 | beschichtet, lackiert, pulverbeschichtet, unbehandelt, verzinkt | Aluminium, Edelstahl, Glaswolle, Kunststoff, Kupfer, rostfreier Stahl, Stahl | 5,50 - 1.170,00 | 8,00 - 2.340,00 | 180,00 - 25.000,00 | 110,00 | 16,00 - 10.000,00 | Außengewinde, Flansch | Außengewinde, Flansch | Flansch | 1 1/4 Zoll, 2 Zoll, DN 80 | 1 1/4 Zoll, 2 Zoll, DN 80 | Kommunikationsmodul, Steuerung | Schraubanschluss | Winkelbogen | 50 Hz | VI | 1 1/4 Zoll (32) | 1 1/4 Zoll (32), 3/4 Zoll (20) | IP14B, IP21, IP31, IP44, IP67 | Pt1000 | 12.000,00 - 18.000,00 | 2,00 | 1,00 - 6,00 | 6,00 | 2,00 | 4,00 | 2,00 | 230,00 | 230,00 | 10,00 | 0,50 | 510,00 - 1.032,00 | 750,00 - 1.032,00 | 0,33 | 0,20 | 280,00 | 10,00 | 12.000,00 - 1.503.000,00 | 315,00 | 0,05 | 2,00 - 5,00 | 0,16 | 0,16 | 0,16 | 0,16 | 4,00 - 12,00 | 300.000,00 - 9.500.000,00 | 70,00 | 3,00 - 95,00 | -30,00 | 0,60 | 315,00 - 560,00 | 0,60 | 230,00 - 400,00 | 22,00 - 28,00 | 28,00 | 0,05 | 35,00 - 85,00 | -50,00 - 100,00 | 5,00 - 50,00 | 50.000,00 | 90,00 | 185443, 185458, 201620, 201662, 231921, 231922, 231929, 231930, 232341, 232342, 234727 | https://cdn.ais-online.de/m2/71/62871/images/61/48251361px796x563.webp
STIEBEL ELTRON Membran-Ausdehnungsgefäß, MAG 50 | 4017212352212 | 235221 | Pufferspeicher, Rohrbegleitheizung, Warmwasser-Standspeicher | Anschlussbausatz, Einkreis, Rohrbausatz | Steigrohr | grau, weiß | Außenaufstellung, Innenaufstellung, Pufferspeicher, Wärmepumpe | hängend, Standmodell | DN 315 | beschichtet, lackiert, pulverbeschichtet, unbehandelt, verzinkt | Aluminium, Edelstahl, Glaswolle, Kunststoff, Kupfer, rostfreier Stahl, Stahl | 5,50 - 1.170,00 | 8,00 - 2.340,00 | 180,00 - 25.000,00 | 110,00 | 16,00 - 10.000,00 | Außengewinde, Flansch | Außengewinde, Flansch | Flansch | 1 1/4 Zoll, 2 Zoll, DN 80 | 1 1/4 Zoll, 2 Zoll, DN 80 | Kommunikationsmodul, Steuerung | Schraubanschluss | Winkelbogen | 50 Hz | VI | 1 1/4 Zoll (32) | 1 1/4 Zoll (32), 3/4 Zoll (20) | IP14B, IP21, IP31, IP44, IP67 | Pt1000 | 12.000,00 - 18.000,00 | 2,00 | 1,00 - 6,00 | 6,00 | 2,00 | 4,00 | 2,00 | 230,00 | 230,00 | 10,00 | 0,50 | 510,00 - 1.032,00 | 750,00 - 1.032,00 | 0,33 | 0,20 | 280,00 | 10,00 | 12.000,00 - 1.503.000,00 | 315,00 | 0,05 | 2,00 - 5,00 | 0,16 | 0,16 | 0,16 | 0,16 | 4,00 - 12,00 | 300.000,00 - 9.500.000,00 | 70,00 | 3,00 - 95,00 | -30,00 | 0,60 | 315,00 - 560,00 | 0,60 | 230,00 - 400,00 | 22,00 - 28,00 | 28,00 | 0,05 | 35,00 - 85,00 | -50,00 - 100,00 | 5,00 - 50,00 | 50.000,00 | 90,00 | 185443, 185458, 201620, 201662, 231921, 231922, 231929, 231930, 232341, 232342, 234727 | https://cdn.ais-online.de/m2/71/62871/images/61/48251361px796x563.webp
STIEBEL ELTRON Pufferspeicher, SBP 1000 E cool, Standspeicher | 4017212275887 | 227588 | Pufferspeicher, Rohrbegleitheizung, Warmwasser-Standspeicher | Anschlussbausatz, Einkreis, Rohrbausatz | Steigrohr | grau, weiß | Außenaufstellung, Innenaufstellung, Pufferspeicher, Wärmepumpe | hängend, Standmodell | DN 315 | beschichtet, lackiert, pulverbeschichtet, unbehandelt, verzinkt | Aluminium, Edelstahl, Glaswolle, Kunststoff, Kupfer, rostfreier Stahl, Stahl | 5,50 - 1.170,00 | 8,00 - 2.340,00 | 180,00 - 25.000,00 | 110,00 | 16,00 - 10.000,00 | Außengewinde, Flansch | Außengewinde, Flansch | Flansch | 1 1/4 Zoll, 2 Zoll, DN 80 | 1 1/4 Zoll, 2 Zoll, DN 80 | Kommunikationsmodul, Steuerung | Schraubanschluss | Winkelbogen | 50 Hz | VI | 1 1/4 Zoll (32) | 1 1/4 Zoll (32), 3/4 Zoll (20) | IP14B, IP21, IP31, IP44, IP67 | Pt1000 | 12.000,00 - 18.000,00 | 2,00 | 1,00 - 6,00 | 6,00 | 2,00 | 4,00 | 2,00 | 230,00 | 230,00 | 10,00 | 0,50 | 510,00 - 1.032,00 | 750,00 - 1.032,00 | 0,33 | 0,20 | 280,00 | 10,00 | 12.000,00 - 1.503.000,00 | 315,00 | 0,05 | 2,00 - 5,00 | 0,16 | 0,16 | 0,16 | 0,16 | 4,00 - 12,00 | 300.000,00 - 9.500.000,00 | 70,00 | 3,00 - 95,00 | -30,00 | 0,60 | 315,00 - 560,00 | 0,60 | 230,00 - 400,00 | 22,00 - 28,00 | 28,00 | 0,05 | 35,00 - 85,00 | -50,00 - 100,00 | 5,00 - 50,00 | 50.000,00 | 90,00 | 185443, 185458, 201620, 201662, 231921, 231922, 231929, 231930, 232341, 232342, 234727 | https://cdn.ais-online.de/m2/71/62871/images/77/48252177px436x581.webp
STIEBEL ELTRON Pufferspeicher, SBP 1000 E SOL, Standspeicher | 4017212275665 | 227566 | Pufferspeicher, Rohrbegleitheizung, Warmwasser-Standspeicher | Anschlussbausatz, Einkreis, Rohrbausatz | Steigrohr | grau, weiß | Außenaufstellung, Innenaufstellung, Pufferspeicher, Wärmepumpe | hängend, Standmodell | DN 315 | beschichtet, lackiert, pulverbeschichtet, unbehandelt, verzinkt | Aluminium, Edelstahl, Glaswolle, Kunststoff, Kupfer, rostfreier Stahl, Stahl | 5,50 - 1.170,00 | 8,00 - 2.340,00 | 180,00 - 25.000,00 | 110,00 | 16,00 - 10.000,00 | Außengewinde, Flansch | Außengewinde, Flansch | Flansch | 1 1/4 Zoll, 2 Zoll, DN 80 | 1 1/4 Zoll, 2 Zoll, DN 80 | Kommunikationsmodul, Steuerung | Schraubanschluss | Winkelbogen | 50 Hz | VI | 1 1/4 Zoll (32) | 1 1/4 Zoll (32), 3/4 Zoll (20) | IP14B, IP21, IP31, IP44, IP67 | Pt1000 | 12.000,00 - 18.000,00 | 2,00 | 1,00 - 6,00 | 6,00 | 2,00 | 4,00 | 2,00 | 230,00 | 230,00 | 10,00 | 0,50 | 510,00 - 1.032,00 | 750,00 - 1.032,00 | 0,33 | 0,20 | 280,00 | 10,00 | 12.000,00 - 1.503.000,00 | 315,00 | 0,05 | 2,00 - 5,00 | 0,16 | 0,16 | 0,16 | 0,16 | 4,00 - 12,00 | 300.000,00 - 9.500.000,00 | 70,00 | 3,00 - 95,00 | -30,00 | 0,60 | 315,00 - 560,00 | 0,60 | 230,00 - 400,00 | 22,00 - 28,00 | 28,00 | 0,05 | 35,00 - 85,00 | -50,00 - 100,00 | 5,00 - 50,00 | 50.000,00 | 90,00 | 185443, 185458, 201620, 201662, 231921, 231922, 231929, 231930, 232341, 232342, 234727 | https://cdn.ais-online.de/m2/71/62871/images/77/48252177px436x581.webp
STIEBEL ELTRON Pufferspeicher, SBP 1000 E, Standspeicher | 4017212275641 | 227564 | Pufferspeicher, Rohrbegleitheizung, Warmwasser-Standspeicher | Anschlussbausatz, Einkreis, Rohrbausatz | Steigrohr | grau, weiß | Außenaufstellung, Innenaufstellung, Pufferspeicher, Wärmepumpe | hängend, Standmodell | DN 315 | beschichtet, lackiert, pulverbeschichtet, unbehandelt, verzinkt | Aluminium, Edelstahl, Glaswolle, Kunststoff, Kupfer, rostfreier Stahl, Stahl | 5,50 - 1.170,00 | 8,00 - 2.340,00 | 180,00 - 25.000,00 | 110,00 | 16,00 - 10.000,00 | Außengewinde, Flansch | Außengewinde, Flansch | Flansch | 1 1/4 Zoll, 2 Zoll, DN 80 | 1 1/4 Zoll, 2 Zoll, DN 80 | Kommunikationsmodul, Steuerung | Schraubanschluss | Winkelbogen | 50 Hz | VI | 1 1/4 Zoll (32) | 1 1/4 Zoll (32), 3/4 Zoll (20) | IP14B, IP21, IP31, IP44, IP67 | Pt1000 | 12.000,00 - 18.000,00 | 2,00 | 1,00 - 6,00 | 6,00 | 2,00 | 4,00 | 2,00 | 230,00 | 230,00 | 10,00 | 0,50 | 510,00 - 1.032,00 | 750,00 - 1.032,00 | 0,33 | 0,20 | 280,00 | 10,00 | 12.000,00 - 1.503.000,00 | 315,00 | 0,05 | 2,00 - 5,00 | 0,16 | 0,16 | 0,16 | 0,16 | 4,00 - 12,00 | 300.000,00 - 9.500.000,00 | 70,00 | 3,00 - 95,00 | -30,00 | 0,60 | 315,00 - 560,00 | 0,60 | 230,00 - 400,00 | 22,00 - 28,00 | 28,00 | 0,05 | 35,00 - 85,00 | -50,00 - 100,00 | 5,00 - 50,00 | 50.000,00 | 90,00 | 185443, 185458, 201620, 201662, 231921, 231922, 231929, 231930, 232341, 232342, 234727 | https://cdn.ais-online.de/m2/71/62871/images/77/48252177px436x581.webp
STIEBEL ELTRON Pufferspeicher, SBP 100 classic | 4017212352007 | 235200 | Pufferspeicher, Rohrbegleitheizung, Warmwasser-Standspeicher | Anschlussbausatz, Einkreis, Rohrbausatz | Steigrohr | grau, weiß | Außenaufstellung, Innenaufstellung, Pufferspeicher, Wärmepumpe | hängend, Standmodell | DN 315 | beschichtet, lackiert, pulverbeschichtet, unbehandelt, verzinkt | Aluminium, Edelstahl, Glaswolle, Kunststoff, Kupfer, rostfreier Stahl, Stahl | 5,50 - 1.170,00 | 8,00 - 2.340,00 | 180,00 - 25.000,00 | 110,00 | 16,00 - 10.000,00 | Außengewinde, Flansch | Außengewinde, Flansch | Flansch | 1 1/4 Zoll, 2 Zoll, DN 80 | 1 1/4 Zoll, 2 Zoll, DN 80 | Kommunikationsmodul, Steuerung | Schraubanschluss | Winkelbogen | 50 Hz | VI | 1 1/4 Zoll (32) | 1 1/4 Zoll (32), 3/4 Zoll (20) | IP14B, IP21, IP31, IP44, IP67 | Pt1000 | 12.000,00 - 18.000,00 | 2,00 | 1,00 - 6,00 | 6,00 | 2,00 | 4,00 | 2,00 | 230,00 | 230,00 | 10,00 | 0,50 | 510,00 - 1.032,00 | 750,00 - 1.032,00 | 0,33 | 0,20 | 280,00 | 10,00 | 12.000,00 - 1.503.000,00 | 315,00 | 0,05 | 2,00 - 5,00 | 0,16 | 0,16 | 0,16 | 0,16 | 4,00 - 12,00 | 300.000,00 - 9.500.000,00 | 70,00 | 3,00 - 95,00 | -30,00 | 0,60 | 315,00 - 560,00 | 0,60 | 230,00 - 400,00 | 22,00 - 28,00 | 28,00 | 0,05 | 35,00 - 85,00 | -50,00 - 100,00 | 5,00 - 50,00 | 50.000,00 | 90,00 | 185443, 185458, 201620, 201662, 231921, 231922, 231929, 231930, 232341, 232342, 234727 | https://cdn.ais-online.de/m2/71/62871/images/91/48251791px436x581.webp
STIEBEL ELTRON Pufferspeicher SBP 100 plus | 4017212062791 | 206279 | Pufferspeicher, Rohrbegleitheizung, Warmwasser-Standspeicher | Anschlussbausatz, Einkreis, Rohrbausatz | Steigrohr | grau, weiß | Außenaufstellung, Innenaufstellung, Pufferspeicher, Wärmepumpe | hängend, Standmodell | DN 315 | beschichtet, lackiert, pulverbeschichtet, unbehandelt, verzinkt | Aluminium, Edelstahl, Glaswolle, Kunststoff, Kupfer, rostfreier Stahl, Stahl | 5,50 - 1.170,00 | 8,00 - 2.340,00 | 180,00 - 25.000,00 | 110,00 | 16,00 - 10.000,00 | Außengewinde, Flansch | Außengewinde, Flansch | Flansch | 1 1/4 Zoll, 2 Zoll, DN 80 | 1 1/4 Zoll, 2 Zoll, DN 80 | Kommunikationsmodul, Steuerung | Schraubanschluss | Winkelbogen | 50 Hz | VI | 1 1/4 Zoll (32) | 1 1/4 Zoll (32), 3/4 Zoll (20) | IP14B, IP21, IP31, IP44, IP67 | Pt1000 | 12.000,00 - 18.000,00 | 2,00 | 1,00 - 6,00 | 6,00 | 2,00 | 4,00 | 2,00 | 230,00 | 230,00 | 10,00 | 0,50 | 510,00 - 1.032,00 | 750,00 - 1.032,00 | 0,33 | 0,20 | 280,00 | 10,00 | 12.000,00 - 1.503.000,00 | 315,00 | 0,05 | 2,00 - 5,00 | 0,16 | 0,16 | 0,16 | 0,16 | 4,00 - 12,00 | 300.000,00 - 9.500.000,00 | 70,00 | 3,00 - 95,00 | -30,00 | 0,60 | 315,00 - 560,00 | 0,60 | 230,00 - 400,00 | 22,00 - 28,00 | 28,00 | 0,05 | 35,00 - 85,00 | -50,00 - 100,00 | 5,00 - 50,00 | 50.000,00 | 90,00 | 185443, 185458, 201620, 201662, 231921, 231922, 231929, 231930, 232341, 232342, 234727 | https://cdn.ais-online.de/m2/71/62871/images/46/48251846px411x581.webp
STIEBEL ELTRON Pufferspeicher, SBP 100, wandhängender Speicher | 4017211854434 | 185443 | Pufferspeicher, Rohrbegleitheizung, Warmwasser-Standspeicher | Anschlussbausatz, Einkreis, Rohrbausatz | Steigrohr | grau, weiß | Außenaufstellung, Innenaufstellung, Pufferspeicher, Wärmepumpe | hängend, Standmodell | DN 315 | beschichtet, lackiert, pulverbeschichtet, unbehandelt, verzinkt | Aluminium, Edelstahl, Glaswolle, Kunststoff, Kupfer, rostfreier Stahl, Stahl | 5,50 - 1.170,00 | 8,00 - 2.340,00 | 180,00 - 25.000,00 | 110,00 | 16,00 - 10.000,00 | Außengewinde, Flansch | Außengewinde, Flansch | Flansch | 1 1/4 Zoll, 2 Zoll, DN 80 | 1 1/4 Zoll, 2 Zoll, DN 80 | Kommunikationsmodul, Steuerung | Schraubanschluss | Winkelbogen | 50 Hz | VI | 1 1/4 Zoll (32) | 1 1/4 Zoll (32), 3/4 Zoll (20) | IP14B, IP21, IP31, IP44, IP67 | Pt1000 | 12.000,00 - 18.000,00 | 2,00 | 1,00 - 6,00 | 6,00 | 2,00 | 4,00 | 2,00 | 230,00 | 230,00 | 10,00 | 0,50 | 510,00 - 1.032,00 | 750,00 - 1.032,00 | 0,33 | 0,20 | 280,00 | 10,00 | 12.000,00 - 1.503.000,00 | 315,00 | 0,05 | 2,00 - 5,00 | 0,16 | 0,16 | 0,16 | 0,16 | 4,00 - 12,00 | 300.000,00 - 9.500.000,00 | 70,00 | 3,00 - 95,00 | -30,00 | 0,60 | 315,00 - 560,00 | 0,60 | 230,00 - 400,00 | 22,00 - 28,00 | 28,00 | 0,05 | 35,00 - 85,00 | -50,00 - 100,00 | 5,00 - 50,00 | 50.000,00 | 90,00 | 185443, 185458, 201620, 201662, 231921, 231922, 231929, 231930, 232341, 232342, 234727 | https://cdn.ais-online.de/m2/71/62871/images/34/42712334px387x581.jpg
STIEBEL ELTRON Pufferspeicher, SBP 1010 E | 4017212365694 | 236569 | Pufferspeicher, Rohrbegleitheizung, Warmwasser-Standspeicher | Anschlussbausatz, Einkreis, Rohrbausatz | Steigrohr | grau, weiß | Außenaufstellung, Innenaufstellung, Pufferspeicher, Wärmepumpe | hängend, Standmodell | DN 315 | beschichtet, lackiert, pulverbeschichtet, unbehandelt, verzinkt | Aluminium, Edelstahl, Glaswolle, Kunststoff, Kupfer, rostfreier Stahl, Stahl | 5,50 - 1.170,00 | 8,00 - 2.340,00 | 180,00 - 25.000,00 | 110,00 | 16,00 - 10.000,00 | Außengewinde, Flansch | Außengewinde, Flansch | Flansch | 1 1/4 Zoll, 2 Zoll, DN 80 | 1 1/4 Zoll, 2 Zoll, DN 80 | Kommunikationsmodul, Steuerung | Schraubanschluss | Winkelbogen | 50 Hz | VI | 1 1/4 Zoll (32) | 1 1/4 Zoll (32), 3/4 Zoll (20) | IP14B, IP21, IP31, IP44, IP67 | Pt1000 | 12.000,00 - 18.000,00 | 2,00 | 1,00 - 6,00 | 6,00 | 2,00 | 4,00 | 2,00 | 230,00 | 230,00 | 10,00 | 0,50 | 510,00 - 1.032,00 | 750,00 - 1.032,00 | 0,33 | 0,20 | 280,00 | 10,00 | 12.000,00 - 1.503.000,00 | 315,00 | 0,05 | 2,00 - 5,00 | 0,16 | 0,16 | 0,16 | 0,16 | 4,00 - 12,00 | 300.000,00 - 9.500.000,00 | 70,00 | 3,00 - 95,00 | -30,00 | 0,60 | 315,00 - 560,00 | 0,60 | 230,00 - 400,00 | 22,00 - 28,00 | 28,00 | 0,05 | 35,00 - 85,00 | -50,00 - 100,00 | 5,00 - 50,00 | 50.000,00 | 90,00 | 185443, 185458, 201620, 201662, 231921, 231922, 231929, 231930, 232341, 232342, 234727 | https://cdn.ais-online.de/m2/71/62871/images/49/48250949px411x581.webp
STIEBEL ELTRON Pufferspeicher, SBP 1500 cool, Standspeicher | 4017212275894 | 227589 | Pufferspeicher, Rohrbegleitheizung, Warmwasser-Standspeicher | Anschlussbausatz, Einkreis, Rohrbausatz | Steigrohr | grau, weiß | Außenaufstellung, Innenaufstellung, Pufferspeicher, Wärmepumpe | hängend, Standmodell | DN 315 | beschichtet, lackiert, pulverbeschichtet, unbehandelt, verzinkt | Aluminium, Edelstahl, Glaswolle, Kunststoff, Kupfer, rostfreier Stahl, Stahl | 5,50 - 1.170,00 | 8,00 - 2.340,00 | 180,00 - 25.000,00 | 110,00 | 16,00 - 10.000,00 | Außengewinde, Flansch | Außengewinde, Flansch | Flansch | 1 1/4 Zoll, 2 Zoll, DN 80 | 1 1/4 Zoll, 2 Zoll, DN 80 | Kommunikationsmodul, Steuerung | Schraubanschluss | Winkelbogen | 50 Hz | VI | 1 1/4 Zoll (32) | 1 1/4 Zoll (32), 3/4 Zoll (20) | IP14B, IP21, IP31, IP44, IP67 | Pt1000 | 12.000,00 - 18.000,00 | 2,00 | 1,00 - 6,00 | 6,00 | 2,00 | 4,00 | 2,00 | 230,00 | 230,00 | 10,00 | 0,50 | 510,00 - 1.032,00 | 750,00 - 1.032,00 | 0,33 | 0,20 | 280,00 | 10,00 | 12.000,00 - 1.503.000,00 | 315,00 | 0,05 | 2,00 - 5,00 | 0,16 | 0,16 | 0,16 | 0,16 | 4,00 - 12,00 | 300.000,00 - 9.500.000,00 | 70,00 | 3,00 - 95,00 | -30,00 | 0,60 | 315,00 - 560,00 | 0,60 | 230,00 - 400,00 | 22,00 - 28,00 | 28,00 | 0,05 | 35,00 - 85,00 | -50,00 - 100,00 | 5,00 - 50,00 | 50.000,00 | 90,00 | 185443, 185458, 201620, 201662, 231921, 231922, 231929, 231930, 232341, 232342, 234727 | https://cdn.ais-online.de/m2/71/62871/images/77/48252177px436x581.webp
STIEBEL ELTRON Pufferspeicher, SBP 1500 E SOL, Standspeicher | 4017212275672 | 227567 | Pufferspeicher, Rohrbegleitheizung, Warmwasser-Standspeicher | Anschlussbausatz, Einkreis, Rohrbausatz | Steigrohr | grau, weiß | Außenaufstellung, Innenaufstellung, Pufferspeicher, Wärmepumpe | hängend, Standmodell | DN 315 | beschichtet, lackiert, pulverbeschichtet, unbehandelt, verzinkt | Aluminium, Edelstahl, Glaswolle, Kunststoff, Kupfer, rostfreier Stahl, Stahl | 5,50 - 1.170,00 | 8,00 - 2.340,00 | 180,00 - 25.000,00 | 110,00 | 16,00 - 10.000,00 | Außengewinde, Flansch | Außengewinde, Flansch | Flansch | 1 1/4 Zoll, 2 Zoll, DN 80 | 1 1/4 Zoll, 2 Zoll, DN 80 | Kommunikationsmodul, Steuerung | Schraubanschluss | Winkelbogen | 50 Hz | VI | 1 1/4 Zoll (32) | 1 1/4 Zoll (32), 3/4 Zoll (20) | IP14B, IP21, IP31, IP44, IP67 | Pt1000 | 12.000,00 - 18.000,00 | 2,00 | 1,00 - 6,00 | 6,00 | 2,00 | 4,00 | 2,00 | 230,00 | 230,00 | 10,00 | 0,50 | 510,00 - 1.032,00 | 750,00 - 1.032,00 | 0,33 | 0,20 | 280,00 | 10,00 | 12.000,00 - 1.503.000,00 | 315,00 | 0,05 | 2,00 - 5,00 | 0,16 | 0,16 | 0,16 | 0,16 | 4,00 - 12,00 | 300.000,00 - 9.500.000,00 | 70,00 | 3,00 - 95,00 | -30,00 | 0,60 | 315,00 - 560,00 | 0,60 | 230,00 - 400,00 | 22,00 - 28,00 | 28,00 | 0,05 | 35,00 - 85,00 | -50,00 - 100,00 | 5,00 - 50,00 | 50.000,00 | 90,00 | 185443, 185458, 201620, 201662, 231921, 231922, 231929, 231930, 232341, 232342, 234727 | https://cdn.ais-online.de/m2/71/62871/images/77/48252177px436x581.webp
STIEBEL ELTRON Pufferspeicher, SBP 1500 E, Standspeicher | 4017212275658 | 227565 | Pufferspeicher, Rohrbegleitheizung, Warmwasser-Standspeicher | Anschlussbausatz, Einkreis, Rohrbausatz | Steigrohr | grau, weiß | Außenaufstellung, Innenaufstellung, Pufferspeicher, Wärmepumpe | hängend, Standmodell | DN 315 | beschichtet, lackiert, pulverbeschichtet, unbehandelt, verzinkt | Aluminium, Edelstahl, Glaswolle, Kunststoff, Kupfer, rostfreier Stahl, Stahl | 5,50 - 1.170,00 | 8,00 - 2.340,00 | 180,00 - 25.000,00 | 110,00 | 16,00 - 10.000,00 | Außengewinde, Flansch | Außengewinde, Flansch | Flansch | 1 1/4 Zoll, 2 Zoll, DN 80 | 1 1/4 Zoll, 2 Zoll, DN 80 | Kommunikationsmodul, Steuerung | Schraubanschluss | Winkelbogen | 50 Hz | VI | 1 1/4 Zoll (32) | 1 1/4 Zoll (32), 3/4 Zoll (20) | IP14B, IP21, IP31, IP44, IP67 | Pt1000 | 12.000,00 - 18.000,00 | 2,00 | 1,00 - 6,00 | 6,00 | 2,00 | 4,00 | 2,00 | 230,00 | 230,00 | 10,00 | 0,50 | 510,00 - 1.032,00 | 750,00 - 1.032,00 | 0,33 | 0,20 | 280,00 | 10,00 | 12.000,00 - 1.503.000,00 | 315,00 | 0,05 | 2,00 - 5,00 | 0,16 | 0,16 | 0,16 | 0,16 | 4,00 - 12,00 | 300.000,00 - 9.500.000,00 | 70,00 | 3,00 - 95,00 | -30,00 | 0,60 | 315,00 - 560,00 | 0,60 | 230,00 - 400,00 | 22,00 - 28,00 | 28,00 | 0,05 | 35,00 - 85,00 | -50,00 - 100,00 | 5,00 - 50,00 | 50.000,00 | 90,00 | 185443, 185458, 201620, 201662, 231921, 231922, 231929, 231930, 232341, 232342, 234727 | https://cdn.ais-online.de/m2/71/62871/images/77/48252177px436x581.webp
STIEBEL ELTRON Pufferspeicher, SBP 200 E, Standspeicher | 4017211854588 | 185458 | Pufferspeicher, Rohrbegleitheizung, Warmwasser-Standspeicher | Anschlussbausatz, Einkreis, Rohrbausatz | Steigrohr | grau, weiß | Außenaufstellung, Innenaufstellung, Pufferspeicher, Wärmepumpe | hängend, Standmodell | DN 315 | beschichtet, lackiert, pulverbeschichtet, unbehandelt, verzinkt | Aluminium, Edelstahl, Glaswolle, Kunststoff, Kupfer, rostfreier Stahl, Stahl | 5,50 - 1.170,00 | 8,00 - 2.340,00 | 180,00 - 25.000,00 | 110,00 | 16,00 - 10.000,00 | Außengewinde, Flansch | Außengewinde, Flansch | Flansch | 1 1/4 Zoll, 2 Zoll, DN 80 | 1 1/4 Zoll, 2 Zoll, DN 80 | Kommunikationsmodul, Steuerung | Schraubanschluss | Winkelbogen | 50 Hz | VI | 1 1/4 Zoll (32) | 1 1/4 Zoll (32), 3/4 Zoll (20) | IP14B, IP21, IP31, IP44, IP67 | Pt1000 | 12.000,00 - 18.000,00 | 2,00 | 1,00 - 6,00 | 6,00 | 2,00 | 4,00 | 2,00 | 230,00 | 230,00 | 10,00 | 0,50 | 510,00 - 1.032,00 | 750,00 - 1.032,00 | 0,33 | 0,20 | 280,00 | 10,00 | 12.000,00 - 1.503.000,00 | 315,00 | 0,05 | 2,00 - 5,00 | 0,16 | 0,16 | 0,16 | 0,16 | 4,00 - 12,00 | 300.000,00 - 9.500.000,00 | 70,00 | 3,00 - 95,00 | -30,00 | 0,60 | 315,00 - 560,00 | 0,60 | 230,00 - 400,00 | 22,00 - 28,00 | 28,00 | 0,05 | 35,00 - 85,00 | -50,00 - 100,00 | 5,00 - 50,00 | 50.000,00 | 90,00 | 185443, 185458, 201620, 201662, 231921, 231922, 231929, 231930, 232341, 232342, 234727 | https://cdn.ais-online.de/m2/71/62871/images/28/48251828px436x581.webp
STIEBEL ELTRON Pufferspeicher, SBP 400 E, Standspeicher | 4017212208243 | 220824 | Pufferspeicher, Rohrbegleitheizung, Warmwasser-Standspeicher | Anschlussbausatz, Einkreis, Rohrbausatz | Steigrohr | grau, weiß | Außenaufstellung, Innenaufstellung, Pufferspeicher, Wärmepumpe | hängend, Standmodell | DN 315 | beschichtet, lackiert, pulverbeschichtet, unbehandelt, verzinkt | Aluminium, Edelstahl, Glaswolle, Kunststoff, Kupfer, rostfreier Stahl, Stahl | 5,50 - 1.170,00 | 8,00 - 2.340,00 | 180,00 - 25.000,00 | 110,00 | 16,00 - 10.000,00 | Außengewinde, Flansch | Außengewinde, Flansch | Flansch | 1 1/4 Zoll, 2 Zoll, DN 80 | 1 1/4 Zoll, 2 Zoll, DN 80 | Kommunikationsmodul, Steuerung | Schraubanschluss | Winkelbogen | 50 Hz | VI | 1 1/4 Zoll (32) | 1 1/4 Zoll (32), 3/4 Zoll (20) | IP14B, IP21, IP31, IP44, IP67 | Pt1000 | 12.000,00 - 18.000,00 | 2,00 | 1,00 - 6,00 | 6,00 | 2,00 | 4,00 | 2,00 | 230,00 | 230,00 | 10,00 | 0,50 | 510,00 - 1.032,00 | 750,00 - 1.032,00 | 0,33 | 0,20 | 280,00 | 10,00 | 12.000,00 - 1.503.000,00 | 315,00 | 0,05 | 2,00 - 5,00 | 0,16 | 0,16 | 0,16 | 0,16 | 4,00 - 12,00 | 300.000,00 - 9.500.000,00 | 70,00 | 3,00 - 95,00 | -30,00 | 0,60 | 315,00 - 560,00 | 0,60 | 230,00 - 400,00 | 22,00 - 28,00 | 28,00 | 0,05 | 35,00 - 85,00 | -50,00 - 100,00 | 5,00 - 50,00 | 50.000,00 | 90,00 | 185443, 185458, 201620, 201662, 231921, 231922, 231929, 231930, 232341, 232342, 234727 | https://cdn.ais-online.de/m2/71/62871/images/28/48251828px436x581.webp
STIEBEL ELTRON Pufferspeicher, SBP 700 E-SOL, 700 l | 4017211854601 | 185460 | Pufferspeicher, Rohrbegleitheizung, Warmwasser-Standspeicher | Anschlussbausatz, Einkreis, Rohrbausatz | Steigrohr | grau, weiß | Außenaufstellung, Innenaufstellung, Pufferspeicher, Wärmepumpe | hängend, Standmodell | DN 315 | beschichtet, lackiert, pulverbeschichtet, unbehandelt, verzinkt | Aluminium, Edelstahl, Glaswolle, Kunststoff, Kupfer, rostfreier Stahl, Stahl | 5,50 - 1.170,00 | 8,00 - 2.340,00 | 180,00 - 25.000,00 | 110,00 | 16,00 - 10.000,00 | Außengewinde, Flansch | Außengewinde, Flansch | Flansch | 1 1/4 Zoll, 2 Zoll, DN 80 | 1 1/4 Zoll, 2 Zoll, DN 80 | Kommunikationsmodul, Steuerung | Schraubanschluss | Winkelbogen | 50 Hz | VI | 1 1/4 Zoll (32) | 1 1/4 Zoll (32), 3/4 Zoll (20) | IP14B, IP21, IP31, IP44, IP67 | Pt1000 | 12.000,00 - 18.000,00 | 2,00 | 1,00 - 6,00 | 6,00 | 2,00 | 4,00 | 2,00 | 230,00 | 230,00 | 10,00 | 0,50 | 510,00 - 1.032,00 | 750,00 - 1.032,00 | 0,33 | 0,20 | 280,00 | 10,00 | 12.000,00 - 1.503.000,00 | 315,00 | 0,05 | 2,00 - 5,00 | 0,16 | 0,16 | 0,16 | 0,16 | 4,00 - 12,00 | 300.000,00 - 9.500.000,00 | 70,00 | 3,00 - 95,00 | -30,00 | 0,60 | 315,00 - 560,00 | 0,60 | 230,00 - 400,00 | 22,00 - 28,00 | 28,00 | 0,05 | 35,00 - 85,00 | -50,00 - 100,00 | 5,00 - 50,00 | 50.000,00 | 90,00 | 185443, 185458, 201620, 201662, 231921, 231922, 231929, 231930, 232341, 232342, 234727 | https://cdn.ais-online.de/m2/71/62871/images/48/48251248px387x581.webp
STIEBEL ELTRON Pufferspeicher, SBP 700 E, Standspeicher | 4017211854595 | 185459 | Pufferspeicher, Rohrbegleitheizung, Warmwasser-Standspeicher | Anschlussbausatz, Einkreis, Rohrbausatz | Steigrohr | grau, weiß | Außenaufstellung, Innenaufstellung, Pufferspeicher, Wärmepumpe | hängend, Standmodell | DN 315 | beschichtet, lackiert, pulverbeschichtet, unbehandelt, verzinkt | Aluminium, Edelstahl, Glaswolle, Kunststoff, Kupfer, rostfreier Stahl, Stahl | 5,50 - 1.170,00 | 8,00 - 2.340,00 | 180,00 - 25.000,00 | 110,00 | 16,00 - 10.000,00 | Außengewinde, Flansch | Außengewinde, Flansch | Flansch | 1 1/4 Zoll, 2 Zoll, DN 80 | 1 1/4 Zoll, 2 Zoll, DN 80 | Kommunikationsmodul, Steuerung | Schraubanschluss | Winkelbogen | 50 Hz | VI | 1 1/4 Zoll (32) | 1 1/4 Zoll (32), 3/4 Zoll (20) | IP14B, IP21, IP31, IP44, IP67 | Pt1000 | 12.000,00 - 18.000,00 | 2,00 | 1,00 - 6,00 | 6,00 | 2,00 | 4,00 | 2,00 | 230,00 | 230,00 | 10,00 | 0,50 | 510,00 - 1.032,00 | 750,00 - 1.032,00 | 0,33 | 0,20 | 280,00 | 10,00 | 12.000,00 - 1.503.000,00 | 315,00 | 0,05 | 2,00 - 5,00 | 0,16 | 0,16 | 0,16 | 0,16 | 4,00 - 12,00 | 300.000,00 - 9.500.000,00 | 70,00 | 3,00 - 95,00 | -30,00 | 0,60 | 315,00 - 560,00 | 0,60 | 230,00 - 400,00 | 22,00 - 28,00 | 28,00 | 0,05 | 35,00 - 85,00 | -50,00 - 100,00 | 5,00 - 50,00 | 50.000,00 | 90,00 | 185443, 185458, 201620, 201662, 231921, 231922, 231929, 231930, 232341, 232342, 234727 | https://cdn.ais-online.de/m2/71/62871/images/48/48251248px387x581.webp
STIEBEL ELTRON Pumpenbaugruppe, HSBC-HKM | 4017212346488 | 234648 | Pufferspeicher, Rohrbegleitheizung, Warmwasser-Standspeicher | Anschlussbausatz, Einkreis, Rohrbausatz | Steigrohr | grau, weiß | Außenaufstellung, Innenaufstellung, Pufferspeicher, Wärmepumpe | hängend, Standmodell | DN 315 | beschichtet, lackiert, pulverbeschichtet, unbehandelt, verzinkt | Aluminium, Edelstahl, Glaswolle, Kunststoff, Kupfer, rostfreier Stahl, Stahl | 5,50 - 1.170,00 | 8,00 - 2.340,00 | 180,00 - 25.000,00 | 110,00 | 16,00 - 10.000,00 | Außengewinde, Flansch | Außengewinde, Flansch | Flansch | 1 1/4 Zoll, 2 Zoll, DN 80 | 1 1/4 Zoll, 2 Zoll, DN 80 | Kommunikationsmodul, Steuerung | Schraubanschluss | Winkelbogen | 50 Hz | VI | 1 1/4 Zoll (32) | 1 1/4 Zoll (32), 3/4 Zoll (20) | IP14B, IP21, IP31, IP44, IP67 | Pt1000 | 12.000,00 - 18.000,00 | 2,00 | 1,00 - 6,00 | 6,00 | 2,00 | 4,00 | 2,00 | 230,00 | 230,00 | 10,00 | 0,50 | 510,00 - 1.032,00 | 750,00 - 1.032,00 | 0,33 | 0,20 | 280,00 | 10,00 | 12.000,00 - 1.503.000,00 | 315,00 | 0,05 | 2,00 - 5,00 | 0,16 | 0,16 | 0,16 | 0,16 | 4,00 - 12,00 | 300.000,00 - 9.500.000,00 | 70,00 | 3,00 - 95,00 | -30,00 | 0,60 | 315,00 - 560,00 | 0,60 | 230,00 - 400,00 | 22,00 - 28,00 | 28,00 | 0,05 | 35,00 - 85,00 | -50,00 - 100,00 | 5,00 - 50,00 | 50.000,00 | 90,00 | 185443, 185458, 201620, 201662, 231921, 231922, 231929, 231930, 232341, 232342, 234727 | https://cdn.ais-online.de/m2/71/62871/images/26/48251626px411x581.webp
STIEBEL ELTRON Pumpenbaugruppe WPKI-HKM E 24 | 4017212063002 | 206300 | Pufferspeicher, Rohrbegleitheizung, Warmwasser-Standspeicher | Anschlussbausatz, Einkreis, Rohrbausatz | Steigrohr | grau, weiß | Außenaufstellung, Innenaufstellung, Pufferspeicher, Wärmepumpe | hängend, Standmodell | DN 315 | beschichtet, lackiert, pulverbeschichtet, unbehandelt, verzinkt | Aluminium, Edelstahl, Glaswolle, Kunststoff, Kupfer, rostfreier Stahl, Stahl | 5,50 - 1.170,00 | 8,00 - 2.340,00 | 180,00 - 25.000,00 | 110,00 | 16,00 - 10.000,00 | Außengewinde, Flansch | Außengewinde, Flansch | Flansch | 1 1/4 Zoll, 2 Zoll, DN 80 | 1 1/4 Zoll, 2 Zoll, DN 80 | Kommunikationsmodul, Steuerung | Schraubanschluss | Winkelbogen | 50 Hz | VI | 1 1/4 Zoll (32) | 1 1/4 Zoll (32), 3/4 Zoll (20) | IP14B, IP21, IP31, IP44, IP67 | Pt1000 | 12.000,00 - 18.000,00 | 2,00 | 1,00 - 6,00 | 6,00 | 2,00 | 4,00 | 2,00 | 230,00 | 230,00 | 10,00 | 0,50 | 510,00 - 1.032,00 | 750,00 - 1.032,00 | 0,33 | 0,20 | 280,00 | 10,00 | 12.000,00 - 1.503.000,00 | 315,00 | 0,05 | 2,00 - 5,00 | 0,16 | 0,16 | 0,16 | 0,16 | 4,00 - 12,00 | 300.000,00 - 9.500.000,00 | 70,00 | 3,00 - 95,00 | -30,00 | 0,60 | 315,00 - 560,00 | 0,60 | 230,00 - 400,00 | 22,00 - 28,00 | 28,00 | 0,05 | 35,00 - 85,00 | -50,00 - 100,00 | 5,00 - 50,00 | 50.000,00 | 90,00 | 185443, 185458, 201620, 201662, 231921, 231922, 231929, 231930, 232341, 232342, 234727 | https://cdn.ais-online.de/m2/71/62871/images/33/48251433px411x581.webp
STIEBEL ELTRON Raumtemperaturfühler, RTF 44/60/130 | 4017212352144 | 235214 | Pufferspeicher, Rohrbegleitheizung, Warmwasser-Standspeicher | Anschlussbausatz, Einkreis, Rohrbausatz | Steigrohr | grau, weiß | Außenaufstellung, Innenaufstellung, Pufferspeicher, Wärmepumpe | hängend, Standmodell | DN 315 | beschichtet, lackiert, pulverbeschichtet, unbehandelt, verzinkt | Aluminium, Edelstahl, Glaswolle, Kunststoff, Kupfer, rostfreier Stahl, Stahl | 5,50 - 1.170,00 | 8,00 - 2.340,00 | 180,00 - 25.000,00 | 110,00 | 16,00 - 10.000,00 | Außengewinde, Flansch | Außengewinde, Flansch | Flansch | 1 1/4 Zoll, 2 Zoll, DN 80 | 1 1/4 Zoll, 2 Zoll, DN 80 | Kommunikationsmodul, Steuerung | Schraubanschluss | Winkelbogen | 50 Hz | VI | 1 1/4 Zoll (32) | 1 1/4 Zoll (32), 3/4 Zoll (20) | IP14B, IP21, IP31, IP44, IP67 | Pt1000 | 12.000,00 - 18.000,00 | 2,00 | 1,00 - 6,00 | 6,00 | 2,00 | 4,00 | 2,00 | 230,00 | 230,00 | 10,00 | 0,50 | 510,00 - 1.032,00 | 750,00 - 1.032,00 | 0,33 | 0,20 | 280,00 | 10,00 | 12.000,00 - 1.503.000,00 | 315,00 | 0,05 | 2,00 - 5,00 | 0,16 | 0,16 | 0,16 | 0,16 | 4,00 - 12,00 | 300.000,00 - 9.500.000,00 | 70,00 | 3,00 - 95,00 | -30,00 | 0,60 | 315,00 - 560,00 | 0,60 | 230,00 - 400,00 | 22,00 - 28,00 | 28,00 | 0,05 | 35,00 - 85,00 | -50,00 - 100,00 | 5,00 - 50,00 | 50.000,00 | 90,00 | 185443, 185458, 201620, 201662, 231921, 231922, 231929, 231930, 232341, 232342, 234727 | https://cdn.ais-online.de/m2/71/62871/images/49/48251649px436x581.webp
STIEBEL ELTRON Regelungsset, LWZ CS Komfort-Set Kühlung | 4017212037096 | 203709 | Pufferspeicher, Rohrbegleitheizung, Warmwasser-Standspeicher | Anschlussbausatz, Einkreis, Rohrbausatz | Steigrohr | grau, weiß | Außenaufstellung, Innenaufstellung, Pufferspeicher, Wärmepumpe | hängend, Standmodell | DN 315 | beschichtet, lackiert, pulverbeschichtet, unbehandelt, verzinkt | Aluminium, Edelstahl, Glaswolle, Kunststoff, Kupfer, rostfreier Stahl, Stahl | 5,50 - 1.170,00 | 8,00 - 2.340,00 | 180,00 - 25.000,00 | 110,00 | 16,00 - 10.000,00 | Außengewinde, Flansch | Außengewinde, Flansch | Flansch | 1 1/4 Zoll, 2 Zoll, DN 80 | 1 1/4 Zoll, 2 Zoll, DN 80 | Kommunikationsmodul, Steuerung | Schraubanschluss | Winkelbogen | 50 Hz | VI | 1 1/4 Zoll (32) | 1 1/4 Zoll (32), 3/4 Zoll (20) | IP14B, IP21, IP31, IP44, IP67 | Pt1000 | 12.000,00 - 18.000,00 | 2,00 | 1,00 - 6,00 | 6,00 | 2,00 | 4,00 | 2,00 | 230,00 | 230,00 | 10,00 | 0,50 | 510,00 - 1.032,00 | 750,00 - 1.032,00 | 0,33 | 0,20 | 280,00 | 10,00 | 12.000,00 - 1.503.000,00 | 315,00 | 0,05 | 2,00 - 5,00 | 0,16 | 0,16 | 0,16 | 0,16 | 4,00 - 12,00 | 300.000,00 - 9.500.000,00 | 70,00 | 3,00 - 95,00 | -30,00 | 0,60 | 315,00 - 560,00 | 0,60 | 230,00 - 400,00 | 22,00 - 28,00 | 28,00 | 0,05 | 35,00 - 85,00 | -50,00 - 100,00 | 5,00 - 50,00 | 50.000,00 | 90,00 | 185443, 185458, 201620, 201662, 231921, 231922, 231929, 231930, 232341, 232342, 234727 | https://cdn.ais-online.de/m2/71/62871/images/00/42713200px796x563.jpg
STIEBEL ELTRON Regelungsset, WP Komfort-Set Kühlung | 4017212037089 | 203708 | Pufferspeicher, Rohrbegleitheizung, Warmwasser-Standspeicher | Anschlussbausatz, Einkreis, Rohrbausatz | Steigrohr | grau, weiß | Außenaufstellung, Innenaufstellung, Pufferspeicher, Wärmepumpe | hängend, Standmodell | DN 315 | beschichtet, lackiert, pulverbeschichtet, unbehandelt, verzinkt | Aluminium, Edelstahl, Glaswolle, Kunststoff, Kupfer, rostfreier Stahl, Stahl | 5,50 - 1.170,00 | 8,00 - 2.340,00 | 180,00 - 25.000,00 | 110,00 | 16,00 - 10.000,00 | Außengewinde, Flansch | Außengewinde, Flansch | Flansch | 1 1/4 Zoll, 2 Zoll, DN 80 | 1 1/4 Zoll, 2 Zoll, DN 80 | Kommunikationsmodul, Steuerung | Schraubanschluss | Winkelbogen | 50 Hz | VI | 1 1/4 Zoll (32) | 1 1/4 Zoll (32), 3/4 Zoll (20) | IP14B, IP21, IP31, IP44, IP67 | Pt1000 | 12.000,00 - 18.000,00 | 2,00 | 1,00 - 6,00 | 6,00 | 2,00 | 4,00 | 2,00 | 230,00 | 230,00 | 10,00 | 0,50 | 510,00 - 1.032,00 | 750,00 - 1.032,00 | 0,33 | 0,20 | 280,00 | 10,00 | 12.000,00 - 1.503.000,00 | 315,00 | 0,05 | 2,00 - 5,00 | 0,16 | 0,16 | 0,16 | 0,16 | 4,00 - 12,00 | 300.000,00 - 9.500.000,00 | 70,00 | 3,00 - 95,00 | -30,00 | 0,60 | 315,00 - 560,00 | 0,60 | 230,00 - 400,00 | 22,00 - 28,00 | 28,00 | 0,05 | 35,00 - 85,00 | -50,00 - 100,00 | 5,00 - 50,00 | 50.000,00 | 90,00 | 185443, 185458, 201620, 201662, 231921, 231922, 231929, 231930, 232341, 232342, 234727 | https://cdn.ais-online.de/m2/71/62871/images/40/42713240px796x563.jpg
STIEBEL ELTRON Regelungsset, ZLWE-W 115 P SET AC/4 | 4017212041819 | 204181 | Pufferspeicher, Rohrbegleitheizung, Warmwasser-Standspeicher | Anschlussbausatz, Einkreis, Rohrbausatz | Steigrohr | grau, weiß | Außenaufstellung, Innenaufstellung, Pufferspeicher, Wärmepumpe | hängend, Standmodell | DN 315 | beschichtet, lackiert, pulverbeschichtet, unbehandelt, verzinkt | Aluminium, Edelstahl, Glaswolle, Kunststoff, Kupfer, rostfreier Stahl, Stahl | 5,50 - 1.170,00 | 8,00 - 2.340,00 | 180,00 - 25.000,00 | 110,00 | 16,00 - 10.000,00 | Außengewinde, Flansch | Außengewinde, Flansch | Flansch | 1 1/4 Zoll, 2 Zoll, DN 80 | 1 1/4 Zoll, 2 Zoll, DN 80 | Kommunikationsmodul, Steuerung | Schraubanschluss | Winkelbogen | 50 Hz | VI | 1 1/4 Zoll (32) | 1 1/4 Zoll (32), 3/4 Zoll (20) | IP14B, IP21, IP31, IP44, IP67 | Pt1000 | 12.000,00 - 18.000,00 | 2,00 | 1,00 - 6,00 | 6,00 | 2,00 | 4,00 | 2,00 | 230,00 | 230,00 | 10,00 | 0,50 | 510,00 - 1.032,00 | 750,00 - 1.032,00 | 0,33 | 0,20 | 280,00 | 10,00 | 12.000,00 - 1.503.000,00 | 315,00 | 0,05 | 2,00 - 5,00 | 0,16 | 0,16 | 0,16 | 0,16 | 4,00 - 12,00 | 300.000,00 - 9.500.000,00 | 70,00 | 3,00 - 95,00 | -30,00 | 0,60 | 315,00 - 560,00 | 0,60 | 230,00 - 400,00 | 22,00 - 28,00 | 28,00 | 0,05 | 35,00 - 85,00 | -50,00 - 100,00 | 5,00 - 50,00 | 50.000,00 | 90,00 | 185443, 185458, 201620, 201662, 231921, 231922, 231929, 231930, 232341, 232342, 234727 | https://cdn.ais-online.de/m2/71/62871/images/57/48251557px411x581.webp
STIEBEL ELTRON Regelungsset, ZLWE-W 115 P SET LA 11 W | 4017212037850 | 203785 | Pufferspeicher, Rohrbegleitheizung, Warmwasser-Standspeicher | Anschlussbausatz, Einkreis, Rohrbausatz | Steigrohr | grau, weiß | Außenaufstellung, Innenaufstellung, Pufferspeicher, Wärmepumpe | hängend, Standmodell | DN 315 | beschichtet, lackiert, pulverbeschichtet, unbehandelt, verzinkt | Aluminium, Edelstahl, Glaswolle, Kunststoff, Kupfer, rostfreier Stahl, Stahl | 5,50 - 1.170,00 | 8,00 - 2.340,00 | 180,00 - 25.000,00 | 110,00 | 16,00 - 10.000,00 | Außengewinde, Flansch | Außengewinde, Flansch | Flansch | 1 1/4 Zoll, 2 Zoll, DN 80 | 1 1/4 Zoll, 2 Zoll, DN 80 | Kommunikationsmodul, Steuerung | Schraubanschluss | Winkelbogen | 50 Hz | VI | 1 1/4 Zoll (32) | 1 1/4 Zoll (32), 3/4 Zoll (20) | IP14B, IP21, IP31, IP44, IP67 | Pt1000 | 12.000,00 - 18.000,00 | 2,00 | 1,00 - 6,00 | 6,00 | 2,00 | 4,00 | 2,00 | 230,00 | 230,00 | 10,00 | 0,50 | 510,00 - 1.032,00 | 750,00 - 1.032,00 | 0,33 | 0,20 | 280,00 | 10,00 | 12.000,00 - 1.503.000,00 | 315,00 | 0,05 | 2,00 - 5,00 | 0,16 | 0,16 | 0,16 | 0,16 | 4,00 - 12,00 | 300.000,00 - 9.500.000,00 | 70,00 | 3,00 - 95,00 | -30,00 | 0,60 | 315,00 - 560,00 | 0,60 | 230,00 - 400,00 | 22,00 - 28,00 | 28,00 | 0,05 | 35,00 - 85,00 | -50,00 - 100,00 | 5,00 - 50,00 | 50.000,00 | 90,00 | 185443, 185458, 201620, 201662, 231921, 231922, 231929, 231930, 232341, 232342, 234727 | https://cdn.ais-online.de/m2/71/62871/images/17/48251517px796x494.webp
STIEBEL ELTRON Relaisbox, für den Wärmepumpenmanager WPM | 4017212303818 | 230381 | Pufferspeicher, Rohrbegleitheizung, Warmwasser-Standspeicher | Anschlussbausatz, Einkreis, Rohrbausatz | Steigrohr | grau, weiß | Außenaufstellung, Innenaufstellung, Pufferspeicher, Wärmepumpe | hängend, Standmodell | DN 315 | beschichtet, lackiert, pulverbeschichtet, unbehandelt, verzinkt | Aluminium, Edelstahl, Glaswolle, Kunststoff, Kupfer, rostfreier Stahl, Stahl | 5,50 - 1.170,00 | 8,00 - 2.340,00 | 180,00 - 25.000,00 | 110,00 | 16,00 - 10.000,00 | Außengewinde, Flansch | Außengewinde, Flansch | Flansch | 1 1/4 Zoll, 2 Zoll, DN 80 | 1 1/4 Zoll, 2 Zoll, DN 80 | Kommunikationsmodul, Steuerung | Schraubanschluss | Winkelbogen | 50 Hz | VI | 1 1/4 Zoll (32) | 1 1/4 Zoll (32), 3/4 Zoll (20) | IP14B, IP21, IP31, IP44, IP67 | Pt1000 | 12.000,00 - 18.000,00 | 2,00 | 1,00 - 6,00 | 6,00 | 2,00 | 4,00 | 2,00 | 230,00 | 230,00 | 10,00 | 0,50 | 510,00 - 1.032,00 | 750,00 - 1.032,00 | 0,33 | 0,20 | 280,00 | 10,00 | 12.000,00 - 1.503.000,00 | 315,00 | 0,05 | 2,00 - 5,00 | 0,16 | 0,16 | 0,16 | 0,16 | 4,00 - 12,00 | 300.000,00 - 9.500.000,00 | 70,00 | 3,00 - 95,00 | -30,00 | 0,60 | 315,00 - 560,00 | 0,60 | 230,00 - 400,00 | 22,00 - 28,00 | 28,00 | 0,05 | 35,00 - 85,00 | -50,00 - 100,00 | 5,00 - 50,00 | 50.000,00 | 90,00 | 185443, 185458, 201620, 201662, 231921, 231922, 231929, 231930, 232341, 232342, 234727 | https://cdn.ais-online.de/m2/71/62871/images/26/48250826px796x563.webp
STIEBEL ELTRON Rohrbausatz, WPKI-RB | 4017212211410 | 221141 | Pufferspeicher, Rohrbegleitheizung, Warmwasser-Standspeicher | Anschlussbausatz, Einkreis, Rohrbausatz | Steigrohr | grau, weiß | Außenaufstellung, Innenaufstellung, Pufferspeicher, Wärmepumpe | hängend, Standmodell | DN 315 | beschichtet, lackiert, pulverbeschichtet, unbehandelt, verzinkt | Aluminium, Edelstahl, Glaswolle, Kunststoff, Kupfer, rostfreier Stahl, Stahl | 5,50 - 1.170,00 | 8,00 - 2.340,00 | 180,00 - 25.000,00 | 110,00 | 16,00 - 10.000,00 | Außengewinde, Flansch | Außengewinde, Flansch | Flansch | 1 1/4 Zoll, 2 Zoll, DN 80 | 1 1/4 Zoll, 2 Zoll, DN 80 | Kommunikationsmodul, Steuerung | Schraubanschluss | Winkelbogen | 50 Hz | VI | 1 1/4 Zoll (32) | 1 1/4 Zoll (32), 3/4 Zoll (20) | IP14B, IP21, IP31, IP44, IP67 | Pt1000 | 12.000,00 - 18.000,00 | 2,00 | 1,00 - 6,00 | 6,00 | 2,00 | 4,00 | 2,00 | 230,00 | 230,00 | 10,00 | 0,50 | 510,00 - 1.032,00 | 750,00 - 1.032,00 | 0,33 | 0,20 | 280,00 | 10,00 | 12.000,00 - 1.503.000,00 | 315,00 | 0,05 | 2,00 - 5,00 | 0,16 | 0,16 | 0,16 | 0,16 | 4,00 - 12,00 | 300.000,00 - 9.500.000,00 | 70,00 | 3,00 - 95,00 | -30,00 | 0,60 | 315,00 - 560,00 | 0,60 | 230,00 - 400,00 | 22,00 - 28,00 | 28,00 | 0,05 | 35,00 - 85,00 | -50,00 - 100,00 | 5,00 - 50,00 | 50.000,00 | 90,00 | 185443, 185458, 201620, 201662, 231921, 231922, 231929, 231930, 232341, 232342, 234727 | https://cdn.ais-online.de/m2/71/62871/images/17/48251717px796x563.webp
STIEBEL ELTRON Rohrbegleitheizung, HZB-1 | 4017212329788 | 232978 | Pufferspeicher, Rohrbegleitheizung, Warmwasser-Standspeicher | Anschlussbausatz, Einkreis, Rohrbausatz | Steigrohr | grau, weiß | Außenaufstellung, Innenaufstellung, Pufferspeicher, Wärmepumpe | hängend, Standmodell | DN 315 | beschichtet, lackiert, pulverbeschichtet, unbehandelt, verzinkt | Aluminium, Edelstahl, Glaswolle, Kunststoff, Kupfer, rostfreier Stahl, Stahl | 5,50 - 1.170,00 | 8,00 - 2.340,00 | 180,00 - 25.000,00 | 110,00 | 16,00 - 10.000,00 | Außengewinde, Flansch | Außengewinde, Flansch | Flansch | 1 1/4 Zoll, 2 Zoll, DN 80 | 1 1/4 Zoll, 2 Zoll, DN 80 | Kommunikationsmodul, Steuerung | Schraubanschluss | Winkelbogen | 50 Hz | VI | 1 1/4 Zoll (32) | 1 1/4 Zoll (32), 3/4 Zoll (20) | IP14B, IP21, IP31, IP44, IP67 | Pt1000 | 12.000,00 - 18.000,00 | 2,00 | 1,00 - 6,00 | 6,00 | 2,00 | 4,00 | 2,00 | 230,00 | 230,00 | 10,00 | 0,50 | 510,00 - 1.032,00 | 750,00 - 1.032,00 | 0,33 | 0,20 | 280,00 | 10,00 | 12.000,00 - 1.503.000,00 | 315,00 | 0,05 | 2,00 - 5,00 | 0,16 | 0,16 | 0,16 | 0,16 | 4,00 - 12,00 | 300.000,00 - 9.500.000,00 | 70,00 | 3,00 - 95,00 | -30,00 | 0,60 | 315,00 - 560,00 | 0,60 | 230,00 - 400,00 | 22,00 - 28,00 | 28,00 | 0,05 | 35,00 - 85,00 | -50,00 - 100,00 | 5,00 - 50,00 | 50.000,00 | 90,00 | 185443, 185458, 201620, 201662, 231921, 231922, 231929, 231930, 232341, 232342, 234727 | https://cdn.ais-online.de/m2/71/62871/images/53/48251453px774x581.webp
STIEBEL ELTRON Rohrbegleitheizung, HZB-2 | 4017212329795 | 232979 | Pufferspeicher, Rohrbegleitheizung, Warmwasser-Standspeicher | Anschlussbausatz, Einkreis, Rohrbausatz | Steigrohr | grau, weiß | Außenaufstellung, Innenaufstellung, Pufferspeicher, Wärmepumpe | hängend, Standmodell | DN 315 | beschichtet, lackiert, pulverbeschichtet, unbehandelt, verzinkt | Aluminium, Edelstahl, Glaswolle, Kunststoff, Kupfer, rostfreier Stahl, Stahl | 5,50 - 1.170,00 | 8,00 - 2.340,00 | 180,00 - 25.000,00 | 110,00 | 16,00 - 10.000,00 | Außengewinde, Flansch | Außengewinde, Flansch | Flansch | 1 1/4 Zoll, 2 Zoll, DN 80 | 1 1/4 Zoll, 2 Zoll, DN 80 | Kommunikationsmodul, Steuerung | Schraubanschluss | Winkelbogen | 50 Hz | VI | 1 1/4 Zoll (32) | 1 1/4 Zoll (32), 3/4 Zoll (20) | IP14B, IP21, IP31, IP44, IP67 | Pt1000 | 12.000,00 - 18.000,00 | 2,00 | 1,00 - 6,00 | 6,00 | 2,00 | 4,00 | 2,00 | 230,00 | 230,00 | 10,00 | 0,50 | 510,00 - 1.032,00 | 750,00 - 1.032,00 | 0,33 | 0,20 | 280,00 | 10,00 | 12.000,00 - 1.503.000,00 | 315,00 | 0,05 | 2,00 - 5,00 | 0,16 | 0,16 | 0,16 | 0,16 | 4,00 - 12,00 | 300.000,00 - 9.500.000,00 | 70,00 | 3,00 - 95,00 | -30,00 | 0,60 | 315,00 - 560,00 | 0,60 | 230,00 - 400,00 | 22,00 - 28,00 | 28,00 | 0,05 | 35,00 - 85,00 | -50,00 - 100,00 | 5,00 - 50,00 | 50.000,00 | 90,00 | 185443, 185458, 201620, 201662, 231921, 231922, 231929, 231930, 232341, 232342, 234727 | https://cdn.ais-online.de/m2/71/62871/images/53/48251453px774x581.webp
STIEBEL ELTRON Schalldäm Luftschlauch, LSWP 315-4 S | 4017212346464 | 234646 | Pufferspeicher, Rohrbegleitheizung, Warmwasser-Standspeicher | Anschlussbausatz, Einkreis, Rohrbausatz | Steigrohr | grau, weiß | Außenaufstellung, Innenaufstellung, Pufferspeicher, Wärmepumpe | hängend, Standmodell | DN 315 | beschichtet, lackiert, pulverbeschichtet, unbehandelt, verzinkt | Aluminium, Edelstahl, Glaswolle, Kunststoff, Kupfer, rostfreier Stahl, Stahl | 5,50 - 1.170,00 | 8,00 - 2.340,00 | 180,00 - 25.000,00 | 110,00 | 16,00 - 10.000,00 | Außengewinde, Flansch | Außengewinde, Flansch | Flansch | 1 1/4 Zoll, 2 Zoll, DN 80 | 1 1/4 Zoll, 2 Zoll, DN 80 | Kommunikationsmodul, Steuerung | Schraubanschluss | Winkelbogen | 50 Hz | VI | 1 1/4 Zoll (32) | 1 1/4 Zoll (32), 3/4 Zoll (20) | IP14B, IP21, IP31, IP44, IP67 | Pt1000 | 12.000,00 - 18.000,00 | 2,00 | 1,00 - 6,00 | 6,00 | 2,00 | 4,00 | 2,00 | 230,00 | 230,00 | 10,00 | 0,50 | 510,00 - 1.032,00 | 750,00 - 1.032,00 | 0,33 | 0,20 | 280,00 | 10,00 | 12.000,00 - 1.503.000,00 | 315,00 | 0,05 | 2,00 - 5,00 | 0,16 | 0,16 | 0,16 | 0,16 | 4,00 - 12,00 | 300.000,00 - 9.500.000,00 | 70,00 | 3,00 - 95,00 | -30,00 | 0,60 | 315,00 - 560,00 | 0,60 | 230,00 - 400,00 | 22,00 - 28,00 | 28,00 | 0,05 | 35,00 - 85,00 | -50,00 - 100,00 | 5,00 - 50,00 | 50.000,00 | 90,00 | 185443, 185458, 201620, 201662, 231921, 231922, 231929, 231930, 232341, 232342, 234727 | https://cdn.ais-online.de/m2/71/62871/images/01/48252101px774x581.webp
STIEBEL ELTRON Schnittstellen Modul, IF-Modul Stratos Extern Off | 4017212359525 | 235952 | Pufferspeicher, Rohrbegleitheizung, Warmwasser-Standspeicher | Anschlussbausatz, Einkreis, Rohrbausatz | Steigrohr | grau, weiß | Außenaufstellung, Innenaufstellung, Pufferspeicher, Wärmepumpe | hängend, Standmodell | DN 315 | beschichtet, lackiert, pulverbeschichtet, unbehandelt, verzinkt | Aluminium, Edelstahl, Glaswolle, Kunststoff, Kupfer, rostfreier Stahl, Stahl | 5,50 - 1.170,00 | 8,00 - 2.340,00 | 180,00 - 25.000,00 | 110,00 | 16,00 - 10.000,00 | Außengewinde, Flansch | Außengewinde, Flansch | Flansch | 1 1/4 Zoll, 2 Zoll, DN 80 | 1 1/4 Zoll, 2 Zoll, DN 80 | Kommunikationsmodul, Steuerung | Schraubanschluss | Winkelbogen | 50 Hz | VI | 1 1/4 Zoll (32) | 1 1/4 Zoll (32), 3/4 Zoll (20) | IP14B, IP21, IP31, IP44, IP67 | Pt1000 | 12.000,00 - 18.000,00 | 2,00 | 1,00 - 6,00 | 6,00 | 2,00 | 4,00 | 2,00 | 230,00 | 230,00 | 10,00 | 0,50 | 510,00 - 1.032,00 | 750,00 - 1.032,00 | 0,33 | 0,20 | 280,00 | 10,00 | 12.000,00 - 1.503.000,00 | 315,00 | 0,05 | 2,00 - 5,00 | 0,16 | 0,16 | 0,16 | 0,16 | 4,00 - 12,00 | 300.000,00 - 9.500.000,00 | 70,00 | 3,00 - 95,00 | -30,00 | 0,60 | 315,00 - 560,00 | 0,60 | 230,00 - 400,00 | 22,00 - 28,00 | 28,00 | 0,05 | 35,00 - 85,00 | -50,00 - 100,00 | 5,00 - 50,00 | 50.000,00 | 90,00 | 185443, 185458, 201620, 201662, 231921, 231922, 231929, 231930, 232341, 232342, 234727 | https://cdn.ais-online.de/m2/71/62871/images/07/48251307px436x581.webp
STIEBEL ELTRON Solebausatz, WPSB 308E, Kompakt-Baugruppe | 4017212223758 | 222375 | Pufferspeicher, Rohrbegleitheizung, Warmwasser-Standspeicher | Anschlussbausatz, Einkreis, Rohrbausatz | Steigrohr | grau, weiß | Außenaufstellung, Innenaufstellung, Pufferspeicher, Wärmepumpe | hängend, Standmodell | DN 315 | beschichtet, lackiert, pulverbeschichtet, unbehandelt, verzinkt | Aluminium, Edelstahl, Glaswolle, Kunststoff, Kupfer, rostfreier Stahl, Stahl | 5,50 - 1.170,00 | 8,00 - 2.340,00 | 180,00 - 25.000,00 | 110,00 | 16,00 - 10.000,00 | Außengewinde, Flansch | Außengewinde, Flansch | Flansch | 1 1/4 Zoll, 2 Zoll, DN 80 | 1 1/4 Zoll, 2 Zoll, DN 80 | Kommunikationsmodul, Steuerung | Schraubanschluss | Winkelbogen | 50 Hz | VI | 1 1/4 Zoll (32) | 1 1/4 Zoll (32), 3/4 Zoll (20) | IP14B, IP21, IP31, IP44, IP67 | Pt1000 | 12.000,00 - 18.000,00 | 2,00 | 1,00 - 6,00 | 6,00 | 2,00 | 4,00 | 2,00 | 230,00 | 230,00 | 10,00 | 0,50 | 510,00 - 1.032,00 | 750,00 - 1.032,00 | 0,33 | 0,20 | 280,00 | 10,00 | 12.000,00 - 1.503.000,00 | 315,00 | 0,05 | 2,00 - 5,00 | 0,16 | 0,16 | 0,16 | 0,16 | 4,00 - 12,00 | 300.000,00 - 9.500.000,00 | 70,00 | 3,00 - 95,00 | -30,00 | 0,60 | 315,00 - 560,00 | 0,60 | 230,00 - 400,00 | 22,00 - 28,00 | 28,00 | 0,05 | 35,00 - 85,00 | -50,00 - 100,00 | 5,00 - 50,00 | 50.000,00 | 90,00 | 185443, 185458, 201620, 201662, 231921, 231922, 231929, 231930, 232341, 232342, 234727 | https://cdn.ais-online.de/m2/71/62871/images/68/42713268px387x581.jpg
STIEBEL ELTRON Solebausatz, WPSB 312 E, Kompakt Baugruppe | 4017212328835 | 232883 | Pufferspeicher, Rohrbegleitheizung, Warmwasser-Standspeicher | Anschlussbausatz, Einkreis, Rohrbausatz | Steigrohr | grau, weiß | Außenaufstellung, Innenaufstellung, Pufferspeicher, Wärmepumpe | hängend, Standmodell | DN 315 | beschichtet, lackiert, pulverbeschichtet, unbehandelt, verzinkt | Aluminium, Edelstahl, Glaswolle, Kunststoff, Kupfer, rostfreier Stahl, Stahl | 5,50 - 1.170,00 | 8,00 - 2.340,00 | 180,00 - 25.000,00 | 110,00 | 16,00 - 10.000,00 | Außengewinde, Flansch | Außengewinde, Flansch | Flansch | 1 1/4 Zoll, 2 Zoll, DN 80 | 1 1/4 Zoll, 2 Zoll, DN 80 | Kommunikationsmodul, Steuerung | Schraubanschluss | Winkelbogen | 50 Hz | VI | 1 1/4 Zoll (32) | 1 1/4 Zoll (32), 3/4 Zoll (20) | IP14B, IP21, IP31, IP44, IP67 | Pt1000 | 12.000,00 - 18.000,00 | 2,00 | 1,00 - 6,00 | 6,00 | 2,00 | 4,00 | 2,00 | 230,00 | 230,00 | 10,00 | 0,50 | 510,00 - 1.032,00 | 750,00 - 1.032,00 | 0,33 | 0,20 | 280,00 | 10,00 | 12.000,00 - 1.503.000,00 | 315,00 | 0,05 | 2,00 - 5,00 | 0,16 | 0,16 | 0,16 | 0,16 | 4,00 - 12,00 | 300.000,00 - 9.500.000,00 | 70,00 | 3,00 - 95,00 | -30,00 | 0,60 | 315,00 - 560,00 | 0,60 | 230,00 - 400,00 | 22,00 - 28,00 | 28,00 | 0,05 | 35,00 - 85,00 | -50,00 - 100,00 | 5,00 - 50,00 | 50.000,00 | 90,00 | 185443, 185458, 201620, 201662, 231921, 231922, 231929, 231930, 232341, 232342, 234727 | https://cdn.ais-online.de/m2/71/62871/images/68/42713268px387x581.jpg
STIEBEL ELTRON Solebausatz, WPSB 408 E, Kompakt-Baugruppe | 4017212328842 | 232884 | Pufferspeicher, Rohrbegleitheizung, Warmwasser-Standspeicher | Anschlussbausatz, Einkreis, Rohrbausatz | Steigrohr | grau, weiß | Außenaufstellung, Innenaufstellung, Pufferspeicher, Wärmepumpe | hängend, Standmodell | DN 315 | beschichtet, lackiert, pulverbeschichtet, unbehandelt, verzinkt | Aluminium, Edelstahl, Glaswolle, Kunststoff, Kupfer, rostfreier Stahl, Stahl | 5,50 - 1.170,00 | 8,00 - 2.340,00 | 180,00 - 25.000,00 | 110,00 | 16,00 - 10.000,00 | Außengewinde, Flansch | Außengewinde, Flansch | Flansch | 1 1/4 Zoll, 2 Zoll, DN 80 | 1 1/4 Zoll, 2 Zoll, DN 80 | Kommunikationsmodul, Steuerung | Schraubanschluss | Winkelbogen | 50 Hz | VI | 1 1/4 Zoll (32) | 1 1/4 Zoll (32), 3/4 Zoll (20) | IP14B, IP21, IP31, IP44, IP67 | Pt1000 | 12.000,00 - 18.000,00 | 2,00 | 1,00 - 6,00 | 6,00 | 2,00 | 4,00 | 2,00 | 230,00 | 230,00 | 10,00 | 0,50 | 510,00 - 1.032,00 | 750,00 - 1.032,00 | 0,33 | 0,20 | 280,00 | 10,00 | 12.000,00 - 1.503.000,00 | 315,00 | 0,05 | 2,00 - 5,00 | 0,16 | 0,16 | 0,16 | 0,16 | 4,00 - 12,00 | 300.000,00 - 9.500.000,00 | 70,00 | 3,00 - 95,00 | -30,00 | 0,60 | 315,00 - 560,00 | 0,60 | 230,00 - 400,00 | 22,00 - 28,00 | 28,00 | 0,05 | 35,00 - 85,00 | -50,00 - 100,00 | 5,00 - 50,00 | 50.000,00 | 90,00 | 185443, 185458, 201620, 201662, 231921, 231922, 231929, 231930, 232341, 232342, 234727 | https://cdn.ais-online.de/m2/71/62871/images/68/42713268px387x581.jpg
STIEBEL ELTRON Soledruckwächter, zur Leckageüberwachung | 4017212213827 | 221382 | Pufferspeicher, Rohrbegleitheizung, Warmwasser-Standspeicher | Anschlussbausatz, Einkreis, Rohrbausatz | Steigrohr | grau, weiß | Außenaufstellung, Innenaufstellung, Pufferspeicher, Wärmepumpe | hängend, Standmodell | DN 315 | beschichtet, lackiert, pulverbeschichtet, unbehandelt, verzinkt | Aluminium, Edelstahl, Glaswolle, Kunststoff, Kupfer, rostfreier Stahl, Stahl | 5,50 - 1.170,00 | 8,00 - 2.340,00 | 180,00 - 25.000,00 | 110,00 | 16,00 - 10.000,00 | Außengewinde, Flansch | Außengewinde, Flansch | Flansch | 1 1/4 Zoll, 2 Zoll, DN 80 | 1 1/4 Zoll, 2 Zoll, DN 80 | Kommunikationsmodul, Steuerung | Schraubanschluss | Winkelbogen | 50 Hz | VI | 1 1/4 Zoll (32) | 1 1/4 Zoll (32), 3/4 Zoll (20) | IP14B, IP21, IP31, IP44, IP67 | Pt1000 | 12.000,00 - 18.000,00 | 2,00 | 1,00 - 6,00 | 6,00 | 2,00 | 4,00 | 2,00 | 230,00 | 230,00 | 10,00 | 0,50 | 510,00 - 1.032,00 | 750,00 - 1.032,00 | 0,33 | 0,20 | 280,00 | 10,00 | 12.000,00 - 1.503.000,00 | 315,00 | 0,05 | 2,00 - 5,00 | 0,16 | 0,16 | 0,16 | 0,16 | 4,00 - 12,00 | 300.000,00 - 9.500.000,00 | 70,00 | 3,00 - 95,00 | -30,00 | 0,60 | 315,00 - 560,00 | 0,60 | 230,00 - 400,00 | 22,00 - 28,00 | 28,00 | 0,05 | 35,00 - 85,00 | -50,00 - 100,00 | 5,00 - 50,00 | 50.000,00 | 90,00 | 185443, 185458, 201620, 201662, 231921, 231922, 231929, 231930, 232341, 232342, 234727 | https://cdn.ais-online.de/m2/71/62871/images/80/48252280px411x581.webp
STIEBEL ELTRON Sole-Fülleinheit, WPSF | 4017212333075 | 233307 | Pufferspeicher, Rohrbegleitheizung, Warmwasser-Standspeicher | Anschlussbausatz, Einkreis, Rohrbausatz | Steigrohr | grau, weiß | Außenaufstellung, Innenaufstellung, Pufferspeicher, Wärmepumpe | hängend, Standmodell | DN 315 | beschichtet, lackiert, pulverbeschichtet, unbehandelt, verzinkt | Aluminium, Edelstahl, Glaswolle, Kunststoff, Kupfer, rostfreier Stahl, Stahl | 5,50 - 1.170,00 | 8,00 - 2.340,00 | 180,00 - 25.000,00 | 110,00 | 16,00 - 10.000,00 | Außengewinde, Flansch | Außengewinde, Flansch | Flansch | 1 1/4 Zoll, 2 Zoll, DN 80 | 1 1/4 Zoll, 2 Zoll, DN 80 | Kommunikationsmodul, Steuerung | Schraubanschluss | Winkelbogen | 50 Hz | VI | 1 1/4 Zoll (32) | 1 1/4 Zoll (32), 3/4 Zoll (20) | IP14B, IP21, IP31, IP44, IP67 | Pt1000 | 12.000,00 - 18.000,00 | 2,00 | 1,00 - 6,00 | 6,00 | 2,00 | 4,00 | 2,00 | 230,00 | 230,00 | 10,00 | 0,50 | 510,00 - 1.032,00 | 750,00 - 1.032,00 | 0,33 | 0,20 | 280,00 | 10,00 | 12.000,00 - 1.503.000,00 | 315,00 | 0,05 | 2,00 - 5,00 | 0,16 | 0,16 | 0,16 | 0,16 | 4,00 - 12,00 | 300.000,00 - 9.500.000,00 | 70,00 | 3,00 - 95,00 | -30,00 | 0,60 | 315,00 - 560,00 | 0,60 | 230,00 - 400,00 | 22,00 - 28,00 | 28,00 | 0,05 | 35,00 - 85,00 | -50,00 - 100,00 | 5,00 - 50,00 | 50.000,00 | 90,00 | 185443, 185458, 201620, 201662, 231921, 231922, 231929, 231930, 232341, 232342, 234727 | https://cdn.ais-online.de/m2/71/62871/images/35/48251335px436x581.webp
STIEBEL ELTRON Soleverteiler, WPSV 25-4, Vor-/Rücklaufverteiler | 4017212324608 | 232460 | Pufferspeicher, Rohrbegleitheizung, Warmwasser-Standspeicher | Anschlussbausatz, Einkreis, Rohrbausatz | Steigrohr | grau, weiß | Außenaufstellung, Innenaufstellung, Pufferspeicher, Wärmepumpe | hängend, Standmodell | DN 315 | beschichtet, lackiert, pulverbeschichtet, unbehandelt, verzinkt | Aluminium, Edelstahl, Glaswolle, Kunststoff, Kupfer, rostfreier Stahl, Stahl | 5,50 - 1.170,00 | 8,00 - 2.340,00 | 180,00 - 25.000,00 | 110,00 | 16,00 - 10.000,00 | Außengewinde, Flansch | Außengewinde, Flansch | Flansch | 1 1/4 Zoll, 2 Zoll, DN 80 | 1 1/4 Zoll, 2 Zoll, DN 80 | Kommunikationsmodul, Steuerung | Schraubanschluss | Winkelbogen | 50 Hz | VI | 1 1/4 Zoll (32) | 1 1/4 Zoll (32), 3/4 Zoll (20) | IP14B, IP21, IP31, IP44, IP67 | Pt1000 | 12.000,00 - 18.000,00 | 2,00 | 1,00 - 6,00 | 6,00 | 2,00 | 4,00 | 2,00 | 230,00 | 230,00 | 10,00 | 0,50 | 510,00 - 1.032,00 | 750,00 - 1.032,00 | 0,33 | 0,20 | 280,00 | 10,00 | 12.000,00 - 1.503.000,00 | 315,00 | 0,05 | 2,00 - 5,00 | 0,16 | 0,16 | 0,16 | 0,16 | 4,00 - 12,00 | 300.000,00 - 9.500.000,00 | 70,00 | 3,00 - 95,00 | -30,00 | 0,60 | 315,00 - 560,00 | 0,60 | 230,00 - 400,00 | 22,00 - 28,00 | 28,00 | 0,05 | 35,00 - 85,00 | -50,00 - 100,00 | 5,00 - 50,00 | 50.000,00 | 90,00 | 185443, 185458, 201620, 201662, 231921, 231922, 231929, 231930, 232341, 232342, 234727 | https://cdn.ais-online.de/m2/71/62871/images/53/48252053px796x531.webp
STIEBEL ELTRON Soleverteiler, WPSV 25-6, Vor-/Rücklaufverteiler | 4017212324615 | 232461 | Pufferspeicher, Rohrbegleitheizung, Warmwasser-Standspeicher | Anschlussbausatz, Einkreis, Rohrbausatz | Steigrohr | grau, weiß | Außenaufstellung, Innenaufstellung, Pufferspeicher, Wärmepumpe | hängend, Standmodell | DN 315 | beschichtet, lackiert, pulverbeschichtet, unbehandelt, verzinkt | Aluminium, Edelstahl, Glaswolle, Kunststoff, Kupfer, rostfreier Stahl, Stahl | 5,50 - 1.170,00 | 8,00 - 2.340,00 | 180,00 - 25.000,00 | 110,00 | 16,00 - 10.000,00 | Außengewinde, Flansch | Außengewinde, Flansch | Flansch | 1 1/4 Zoll, 2 Zoll, DN 80 | 1 1/4 Zoll, 2 Zoll, DN 80 | Kommunikationsmodul, Steuerung | Schraubanschluss | Winkelbogen | 50 Hz | VI | 1 1/4 Zoll (32) | 1 1/4 Zoll (32), 3/4 Zoll (20) | IP14B, IP21, IP31, IP44, IP67 | Pt1000 | 12.000,00 - 18.000,00 | 2,00 | 1,00 - 6,00 | 6,00 | 2,00 | 4,00 | 2,00 | 230,00 | 230,00 | 10,00 | 0,50 | 510,00 - 1.032,00 | 750,00 - 1.032,00 | 0,33 | 0,20 | 280,00 | 10,00 | 12.000,00 - 1.503.000,00 | 315,00 | 0,05 | 2,00 - 5,00 | 0,16 | 0,16 | 0,16 | 0,16 | 4,00 - 12,00 | 300.000,00 - 9.500.000,00 | 70,00 | 3,00 - 95,00 | -30,00 | 0,60 | 315,00 - 560,00 | 0,60 | 230,00 - 400,00 | 22,00 - 28,00 | 28,00 | 0,05 | 35,00 - 85,00 | -50,00 - 100,00 | 5,00 - 50,00 | 50.000,00 | 90,00 | 185443, 185458, 201620, 201662, 231921, 231922, 231929, 231930, 232341, 232342, 234727 | https://cdn.ais-online.de/m2/71/62871/images/53/48252053px796x531.webp
STIEBEL ELTRON Soleverteiler, WPSV 32-4, Vor-/Rücklaufverteiler | 4017212324622 | 232462 | Pufferspeicher, Rohrbegleitheizung, Warmwasser-Standspeicher | Anschlussbausatz, Einkreis, Rohrbausatz | Steigrohr | grau, weiß | Außenaufstellung, Innenaufstellung, Pufferspeicher, Wärmepumpe | hängend, Standmodell | DN 315 | beschichtet, lackiert, pulverbeschichtet, unbehandelt, verzinkt | Aluminium, Edelstahl, Glaswolle, Kunststoff, Kupfer, rostfreier Stahl, Stahl | 5,50 - 1.170,00 | 8,00 - 2.340,00 | 180,00 - 25.000,00 | 110,00 | 16,00 - 10.000,00 | Außengewinde, Flansch | Außengewinde, Flansch | Flansch | 1 1/4 Zoll, 2 Zoll, DN 80 | 1 1/4 Zoll, 2 Zoll, DN 80 | Kommunikationsmodul, Steuerung | Schraubanschluss | Winkelbogen | 50 Hz | VI | 1 1/4 Zoll (32) | 1 1/4 Zoll (32), 3/4 Zoll (20) | IP14B, IP21, IP31, IP44, IP67 | Pt1000 | 12.000,00 - 18.000,00 | 2,00 | 1,00 - 6,00 | 6,00 | 2,00 | 4,00 | 2,00 | 230,00 | 230,00 | 10,00 | 0,50 | 510,00 - 1.032,00 | 750,00 - 1.032,00 | 0,33 | 0,20 | 280,00 | 10,00 | 12.000,00 - 1.503.000,00 | 315,00 | 0,05 | 2,00 - 5,00 | 0,16 | 0,16 | 0,16 | 0,16 | 4,00 - 12,00 | 300.000,00 - 9.500.000,00 | 70,00 | 3,00 - 95,00 | -30,00 | 0,60 | 315,00 - 560,00 | 0,60 | 230,00 - 400,00 | 22,00 - 28,00 | 28,00 | 0,05 | 35,00 - 85,00 | -50,00 - 100,00 | 5,00 - 50,00 | 50.000,00 | 90,00 | 185443, 185458, 201620, 201662, 231921, 231922, 231929, 231930, 232341, 232342, 234727 | https://cdn.ais-online.de/m2/71/62871/images/53/48252053px796x531.webp
STIEBEL ELTRON Soleverteiler, WPSV 32-6, Vor-/Rücklaufverteiler | 4017212324639 | 232463 | Pufferspeicher, Rohrbegleitheizung, Warmwasser-Standspeicher | Anschlussbausatz, Einkreis, Rohrbausatz | Steigrohr | grau, weiß | Außenaufstellung, Innenaufstellung, Pufferspeicher, Wärmepumpe | hängend, Standmodell | DN 315 | beschichtet, lackiert, pulverbeschichtet, unbehandelt, verzinkt | Aluminium, Edelstahl, Glaswolle, Kunststoff, Kupfer, rostfreier Stahl, Stahl | 5,50 - 1.170,00 | 8,00 - 2.340,00 | 180,00 - 25.000,00 | 110,00 | 16,00 - 10.000,00 | Außengewinde, Flansch | Außengewinde, Flansch | Flansch | 1 1/4 Zoll, 2 Zoll, DN 80 | 1 1/4 Zoll, 2 Zoll, DN 80 | Kommunikationsmodul, Steuerung | Schraubanschluss | Winkelbogen | 50 Hz | VI | 1 1/4 Zoll (32) | 1 1/4 Zoll (32), 3/4 Zoll (20) | IP14B, IP21, IP31, IP44, IP67 | Pt1000 | 12.000,00 - 18.000,00 | 2,00 | 1,00 - 6,00 | 6,00 | 2,00 | 4,00 | 2,00 | 230,00 | 230,00 | 10,00 | 0,50 | 510,00 - 1.032,00 | 750,00 - 1.032,00 | 0,33 | 0,20 | 280,00 | 10,00 | 12.000,00 - 1.503.000,00 | 315,00 | 0,05 | 2,00 - 5,00 | 0,16 | 0,16 | 0,16 | 0,16 | 4,00 - 12,00 | 300.000,00 - 9.500.000,00 | 70,00 | 3,00 - 95,00 | -30,00 | 0,60 | 315,00 - 560,00 | 0,60 | 230,00 - 400,00 | 22,00 - 28,00 | 28,00 | 0,05 | 35,00 - 85,00 | -50,00 - 100,00 | 5,00 - 50,00 | 50.000,00 | 90,00 | 185443, 185458, 201620, 201662, 231921, 231922, 231929, 231930, 232341, 232342, 234727 | https://cdn.ais-online.de/m2/71/62871/images/53/48252053px796x531.webp
STIEBEL ELTRON Soleverteiler, WPSV 40-4, Vor-/Rücklaufverteiler | 4017212324646 | 232464 | Pufferspeicher, Rohrbegleitheizung, Warmwasser-Standspeicher | Anschlussbausatz, Einkreis, Rohrbausatz | Steigrohr | grau, weiß | Außenaufstellung, Innenaufstellung, Pufferspeicher, Wärmepumpe | hängend, Standmodell | DN 315 | beschichtet, lackiert, pulverbeschichtet, unbehandelt, verzinkt | Aluminium, Edelstahl, Glaswolle, Kunststoff, Kupfer, rostfreier Stahl, Stahl | 5,50 - 1.170,00 | 8,00 - 2.340,00 | 180,00 - 25.000,00 | 110,00 | 16,00 - 10.000,00 | Außengewinde, Flansch | Außengewinde, Flansch | Flansch | 1 1/4 Zoll, 2 Zoll, DN 80 | 1 1/4 Zoll, 2 Zoll, DN 80 | Kommunikationsmodul, Steuerung | Schraubanschluss | Winkelbogen | 50 Hz | VI | 1 1/4 Zoll (32) | 1 1/4 Zoll (32), 3/4 Zoll (20) | IP14B, IP21, IP31, IP44, IP67 | Pt1000 | 12.000,00 - 18.000,00 | 2,00 | 1,00 - 6,00 | 6,00 | 2,00 | 4,00 | 2,00 | 230,00 | 230,00 | 10,00 | 0,50 | 510,00 - 1.032,00 | 750,00 - 1.032,00 | 0,33 | 0,20 | 280,00 | 10,00 | 12.000,00 - 1.503.000,00 | 315,00 | 0,05 | 2,00 - 5,00 | 0,16 | 0,16 | 0,16 | 0,16 | 4,00 - 12,00 | 300.000,00 - 9.500.000,00 | 70,00 | 3,00 - 95,00 | -30,00 | 0,60 | 315,00 - 560,00 | 0,60 | 230,00 - 400,00 | 22,00 - 28,00 | 28,00 | 0,05 | 35,00 - 85,00 | -50,00 - 100,00 | 5,00 - 50,00 | 50.000,00 | 90,00 | 185443, 185458, 201620, 201662, 231921, 231922, 231929, 231930, 232341, 232342, 234727 | https://cdn.ais-online.de/m2/71/62871/images/53/48252053px796x531.webp
STIEBEL ELTRON Soleverteiler, WPSV 40-6, Vor-/Rücklaufverteiler | 4017212324653 | 232465 | Pufferspeicher, Rohrbegleitheizung, Warmwasser-Standspeicher | Anschlussbausatz, Einkreis, Rohrbausatz | Steigrohr | grau, weiß | Außenaufstellung, Innenaufstellung, Pufferspeicher, Wärmepumpe | hängend, Standmodell | DN 315 | beschichtet, lackiert, pulverbeschichtet, unbehandelt, verzinkt | Aluminium, Edelstahl, Glaswolle, Kunststoff, Kupfer, rostfreier Stahl, Stahl | 5,50 - 1.170,00 | 8,00 - 2.340,00 | 180,00 - 25.000,00 | 110,00 | 16,00 - 10.000,00 | Außengewinde, Flansch | Außengewinde, Flansch | Flansch | 1 1/4 Zoll, 2 Zoll, DN 80 | 1 1/4 Zoll, 2 Zoll, DN 80 | Kommunikationsmodul, Steuerung | Schraubanschluss | Winkelbogen | 50 Hz | VI | 1 1/4 Zoll (32) | 1 1/4 Zoll (32), 3/4 Zoll (20) | IP14B, IP21, IP31, IP44, IP67 | Pt1000 | 12.000,00 - 18.000,00 | 2,00 | 1,00 - 6,00 | 6,00 | 2,00 | 4,00 | 2,00 | 230,00 | 230,00 | 10,00 | 0,50 | 510,00 - 1.032,00 | 750,00 - 1.032,00 | 0,33 | 0,20 | 280,00 | 10,00 | 12.000,00 - 1.503.000,00 | 315,00 | 0,05 | 2,00 - 5,00 | 0,16 | 0,16 | 0,16 | 0,16 | 4,00 - 12,00 | 300.000,00 - 9.500.000,00 | 70,00 | 3,00 - 95,00 | -30,00 | 0,60 | 315,00 - 560,00 | 0,60 | 230,00 - 400,00 | 22,00 - 28,00 | 28,00 | 0,05 | 35,00 - 85,00 | -50,00 - 100,00 | 5,00 - 50,00 | 50.000,00 | 90,00 | 185443, 185458, 201620, 201662, 231921, 231922, 231929, 231930, 232341, 232342, 234727 | https://cdn.ais-online.de/m2/71/62871/images/53/48252053px796x531.webp
STIEBEL ELTRON Standkonsole, SK 2 Standkonsole | 4017212366936 | 236693 | Pufferspeicher, Rohrbegleitheizung, Warmwasser-Standspeicher | Anschlussbausatz, Einkreis, Rohrbausatz | Steigrohr | grau, weiß | Außenaufstellung, Innenaufstellung, Pufferspeicher, Wärmepumpe | hängend, Standmodell | DN 315 | beschichtet, lackiert, pulverbeschichtet, unbehandelt, verzinkt | Aluminium, Edelstahl, Glaswolle, Kunststoff, Kupfer, rostfreier Stahl, Stahl | 5,50 - 1.170,00 | 8,00 - 2.340,00 | 180,00 - 25.000,00 | 110,00 | 16,00 - 10.000,00 | Außengewinde, Flansch | Außengewinde, Flansch | Flansch | 1 1/4 Zoll, 2 Zoll, DN 80 | 1 1/4 Zoll, 2 Zoll, DN 80 | Kommunikationsmodul, Steuerung | Schraubanschluss | Winkelbogen | 50 Hz | VI | 1 1/4 Zoll (32) | 1 1/4 Zoll (32), 3/4 Zoll (20) | IP14B, IP21, IP31, IP44, IP67 | Pt1000 | 12.000,00 - 18.000,00 | 2,00 | 1,00 - 6,00 | 6,00 | 2,00 | 4,00 | 2,00 | 230,00 | 230,00 | 10,00 | 0,50 | 510,00 - 1.032,00 | 750,00 - 1.032,00 | 0,33 | 0,20 | 280,00 | 10,00 | 12.000,00 - 1.503.000,00 | 315,00 | 0,05 | 2,00 - 5,00 | 0,16 | 0,16 | 0,16 | 0,16 | 4,00 - 12,00 | 300.000,00 - 9.500.000,00 | 70,00 | 3,00 - 95,00 | -30,00 | 0,60 | 315,00 - 560,00 | 0,60 | 230,00 - 400,00 | 22,00 - 28,00 | 28,00 | 0,05 | 35,00 - 85,00 | -50,00 - 100,00 | 5,00 - 50,00 | 50.000,00 | 90,00 | 185443, 185458, 201620, 201662, 231921, 231922, 231929, 231930, 232341, 232342, 234727 | https://cdn.ais-online.de/m2/71/62871/images/32/48251332px775x581.webp
STIEBEL ELTRON Tauch- und Anlegefühler, TAF PT 2m, Zubehör Regelung | 4017212359969 | 235996 | Pufferspeicher, Rohrbegleitheizung, Warmwasser-Standspeicher | Anschlussbausatz, Einkreis, Rohrbausatz | Steigrohr | grau, weiß | Außenaufstellung, Innenaufstellung, Pufferspeicher, Wärmepumpe | hängend, Standmodell | DN 315 | beschichtet, lackiert, pulverbeschichtet, unbehandelt, verzinkt | Aluminium, Edelstahl, Glaswolle, Kunststoff, Kupfer, rostfreier Stahl, Stahl | 5,50 - 1.170,00 | 8,00 - 2.340,00 | 180,00 - 25.000,00 | 110,00 | 16,00 - 10.000,00 | Außengewinde, Flansch | Außengewinde, Flansch | Flansch | 1 1/4 Zoll, 2 Zoll, DN 80 | 1 1/4 Zoll, 2 Zoll, DN 80 | Kommunikationsmodul, Steuerung | Schraubanschluss | Winkelbogen | 50 Hz | VI | 1 1/4 Zoll (32) | 1 1/4 Zoll (32), 3/4 Zoll (20) | IP14B, IP21, IP31, IP44, IP67 | Pt1000 | 12.000,00 - 18.000,00 | 2,00 | 1,00 - 6,00 | 6,00 | 2,00 | 4,00 | 2,00 | 230,00 | 230,00 | 10,00 | 0,50 | 510,00 - 1.032,00 | 750,00 - 1.032,00 | 0,33 | 0,20 | 280,00 | 10,00 | 12.000,00 - 1.503.000,00 | 315,00 | 0,05 | 2,00 - 5,00 | 0,16 | 0,16 | 0,16 | 0,16 | 4,00 - 12,00 | 300.000,00 - 9.500.000,00 | 70,00 | 3,00 - 95,00 | -30,00 | 0,60 | 315,00 - 560,00 | 0,60 | 230,00 - 400,00 | 22,00 - 28,00 | 28,00 | 0,05 | 35,00 - 85,00 | -50,00 - 100,00 | 5,00 - 50,00 | 50.000,00 | 90,00 | 185443, 185458, 201620, 201662, 231921, 231922, 231929, 231930, 232341, 232342, 234727 | https://cdn.ais-online.de/m2/71/62871/images/65/48251365px775x581.webp
STIEBEL ELTRON Tauch- und Anlegefühler, TAF PT 5m, Zubehör Regelung | 4017212359952 | 235995 | Pufferspeicher, Rohrbegleitheizung, Warmwasser-Standspeicher | Anschlussbausatz, Einkreis, Rohrbausatz | Steigrohr | grau, weiß | Außenaufstellung, Innenaufstellung, Pufferspeicher, Wärmepumpe | hängend, Standmodell | DN 315 | beschichtet, lackiert, pulverbeschichtet, unbehandelt, verzinkt | Aluminium, Edelstahl, Glaswolle, Kunststoff, Kupfer, rostfreier Stahl, Stahl | 5,50 - 1.170,00 | 8,00 - 2.340,00 | 180,00 - 25.000,00 | 110,00 | 16,00 - 10.000,00 | Außengewinde, Flansch | Außengewinde, Flansch | Flansch | 1 1/4 Zoll, 2 Zoll, DN 80 | 1 1/4 Zoll, 2 Zoll, DN 80 | Kommunikationsmodul, Steuerung | Schraubanschluss | Winkelbogen | 50 Hz | VI | 1 1/4 Zoll (32) | 1 1/4 Zoll (32), 3/4 Zoll (20) | IP14B, IP21, IP31, IP44, IP67 | Pt1000 | 12.000,00 - 18.000,00 | 2,00 | 1,00 - 6,00 | 6,00 | 2,00 | 4,00 | 2,00 | 230,00 | 230,00 | 10,00 | 0,50 | 510,00 - 1.032,00 | 750,00 - 1.032,00 | 0,33 | 0,20 | 280,00 | 10,00 | 12.000,00 - 1.503.000,00 | 315,00 | 0,05 | 2,00 - 5,00 | 0,16 | 0,16 | 0,16 | 0,16 | 4,00 - 12,00 | 300.000,00 - 9.500.000,00 | 70,00 | 3,00 - 95,00 | -30,00 | 0,60 | 315,00 - 560,00 | 0,60 | 230,00 - 400,00 | 22,00 - 28,00 | 28,00 | 0,05 | 35,00 - 85,00 | -50,00 - 100,00 | 5,00 - 50,00 | 50.000,00 | 90,00 | 185443, 185458, 201620, 201662, 231921, 231922, 231929, 231930, 232341, 232342, 234727 | https://cdn.ais-online.de/m2/71/62871/images/65/48251365px775x581.webp
STIEBEL ELTRON Teleskopkanal, LWE-W 115 P TG-460 | 4017212037874 | 203787 | Pufferspeicher, Rohrbegleitheizung, Warmwasser-Standspeicher | Anschlussbausatz, Einkreis, Rohrbausatz | Steigrohr | grau, weiß | Außenaufstellung, Innenaufstellung, Pufferspeicher, Wärmepumpe | hängend, Standmodell | DN 315 | beschichtet, lackiert, pulverbeschichtet, unbehandelt, verzinkt | Aluminium, Edelstahl, Glaswolle, Kunststoff, Kupfer, rostfreier Stahl, Stahl | 5,50 - 1.170,00 | 8,00 - 2.340,00 | 180,00 - 25.000,00 | 110,00 | 16,00 - 10.000,00 | Außengewinde, Flansch | Außengewinde, Flansch | Flansch | 1 1/4 Zoll, 2 Zoll, DN 80 | 1 1/4 Zoll, 2 Zoll, DN 80 | Kommunikationsmodul, Steuerung | Schraubanschluss | Winkelbogen | 50 Hz | VI | 1 1/4 Zoll (32) | 1 1/4 Zoll (32), 3/4 Zoll (20) | IP14B, IP21, IP31, IP44, IP67 | Pt1000 | 12.000,00 - 18.000,00 | 2,00 | 1,00 - 6,00 | 6,00 | 2,00 | 4,00 | 2,00 | 230,00 | 230,00 | 10,00 | 0,50 | 510,00 - 1.032,00 | 750,00 - 1.032,00 | 0,33 | 0,20 | 280,00 | 10,00 | 12.000,00 - 1.503.000,00 | 315,00 | 0,05 | 2,00 - 5,00 | 0,16 | 0,16 | 0,16 | 0,16 | 4,00 - 12,00 | 300.000,00 - 9.500.000,00 | 70,00 | 3,00 - 95,00 | -30,00 | 0,60 | 315,00 - 560,00 | 0,60 | 230,00 - 400,00 | 22,00 - 28,00 | 28,00 | 0,05 | 35,00 - 85,00 | -50,00 - 100,00 | 5,00 - 50,00 | 50.000,00 | 90,00 | 185443, 185458, 201620, 201662, 231921, 231922, 231929, 231930, 232341, 232342, 234727 | https://cdn.ais-online.de/m2/71/62871/images/81/48251981px679x581.webp
STIEBEL ELTRON Überströmventil, ÜSV | 4017212025819 | 202581 | Pufferspeicher, Rohrbegleitheizung, Warmwasser-Standspeicher | Anschlussbausatz, Einkreis, Rohrbausatz | Steigrohr | grau, weiß | Außenaufstellung, Innenaufstellung, Pufferspeicher, Wärmepumpe | hängend, Standmodell | DN 315 | beschichtet, lackiert, pulverbeschichtet, unbehandelt, verzinkt | Aluminium, Edelstahl, Glaswolle, Kunststoff, Kupfer, rostfreier Stahl, Stahl | 5,50 - 1.170,00 | 8,00 - 2.340,00 | 180,00 - 25.000,00 | 110,00 | 16,00 - 10.000,00 | Außengewinde, Flansch | Außengewinde, Flansch | Flansch | 1 1/4 Zoll, 2 Zoll, DN 80 | 1 1/4 Zoll, 2 Zoll, DN 80 | Kommunikationsmodul, Steuerung | Schraubanschluss | Winkelbogen | 50 Hz | VI | 1 1/4 Zoll (32) | 1 1/4 Zoll (32), 3/4 Zoll (20) | IP14B, IP21, IP31, IP44, IP67 | Pt1000 | 12.000,00 - 18.000,00 | 2,00 | 1,00 - 6,00 | 6,00 | 2,00 | 4,00 | 2,00 | 230,00 | 230,00 | 10,00 | 0,50 | 510,00 - 1.032,00 | 750,00 - 1.032,00 | 0,33 | 0,20 | 280,00 | 10,00 | 12.000,00 - 1.503.000,00 | 315,00 | 0,05 | 2,00 - 5,00 | 0,16 | 0,16 | 0,16 | 0,16 | 4,00 - 12,00 | 300.000,00 - 9.500.000,00 | 70,00 | 3,00 - 95,00 | -30,00 | 0,60 | 315,00 - 560,00 | 0,60 | 230,00 - 400,00 | 22,00 - 28,00 | 28,00 | 0,05 | 35,00 - 85,00 | -50,00 - 100,00 | 5,00 - 50,00 | 50.000,00 | 90,00 | 185443, 185458, 201620, 201662, 231921, 231922, 231929, 231930, 232341, 232342, 234727 | https://cdn.ais-online.de/m2/71/62871/images/91/48251991px411x581.webp
STIEBEL ELTRON Umlenkbogen, LTM dezent 300 ULB-90 | 4059576800336 | 237626 | Pufferspeicher, Rohrbegleitheizung, Warmwasser-Standspeicher | Anschlussbausatz, Einkreis, Rohrbausatz | Steigrohr | grau, weiß | Außenaufstellung, Innenaufstellung, Pufferspeicher, Wärmepumpe | hängend, Standmodell | DN 315 | beschichtet, lackiert, pulverbeschichtet, unbehandelt, verzinkt | Aluminium, Edelstahl, Glaswolle, Kunststoff, Kupfer, rostfreier Stahl, Stahl | 5,50 - 1.170,00 | 8,00 - 2.340,00 | 180,00 - 25.000,00 | 110,00 | 16,00 - 10.000,00 | Außengewinde, Flansch | Außengewinde, Flansch | Flansch | 1 1/4 Zoll, 2 Zoll, DN 80 | 1 1/4 Zoll, 2 Zoll, DN 80 | Kommunikationsmodul, Steuerung | Schraubanschluss | Winkelbogen | 50 Hz | VI | 1 1/4 Zoll (32) | 1 1/4 Zoll (32), 3/4 Zoll (20) | IP14B, IP21, IP31, IP44, IP67 | Pt1000 | 12.000,00 - 18.000,00 | 2,00 | 1,00 - 6,00 | 6,00 | 2,00 | 4,00 | 2,00 | 230,00 | 230,00 | 10,00 | 0,50 | 510,00 - 1.032,00 | 750,00 - 1.032,00 | 0,33 | 0,20 | 280,00 | 10,00 | 12.000,00 - 1.503.000,00 | 315,00 | 0,05 | 2,00 - 5,00 | 0,16 | 0,16 | 0,16 | 0,16 | 4,00 - 12,00 | 300.000,00 - 9.500.000,00 | 70,00 | 3,00 - 95,00 | -30,00 | 0,60 | 315,00 - 560,00 | 0,60 | 230,00 - 400,00 | 22,00 - 28,00 | 28,00 | 0,05 | 35,00 - 85,00 | -50,00 - 100,00 | 5,00 - 50,00 | 50.000,00 | 90,00 | 185443, 185458, 201620, 201662, 231921, 231922, 231929, 231930, 232341, 232342, 234727 | https://cdn.ais-online.de/m2/71/62871/images/10/48252210px411x581.webp
STIEBEL ELTRON Umlenkbogen, LTM dezent ULB-90 | 4059576800381 | 237634 | Pufferspeicher, Rohrbegleitheizung, Warmwasser-Standspeicher | Anschlussbausatz, Einkreis, Rohrbausatz | Steigrohr | grau, weiß | Außenaufstellung, Innenaufstellung, Pufferspeicher, Wärmepumpe | hängend, Standmodell | DN 315 | beschichtet, lackiert, pulverbeschichtet, unbehandelt, verzinkt | Aluminium, Edelstahl, Glaswolle, Kunststoff, Kupfer, rostfreier Stahl, Stahl | 5,50 - 1.170,00 | 8,00 - 2.340,00 | 180,00 - 25.000,00 | 110,00 | 16,00 - 10.000,00 | Außengewinde, Flansch | Außengewinde, Flansch | Flansch | 1 1/4 Zoll, 2 Zoll, DN 80 | 1 1/4 Zoll, 2 Zoll, DN 80 | Kommunikationsmodul, Steuerung | Schraubanschluss | Winkelbogen | 50 Hz | VI | 1 1/4 Zoll (32) | 1 1/4 Zoll (32), 3/4 Zoll (20) | IP14B, IP21, IP31, IP44, IP67 | Pt1000 | 12.000,00 - 18.000,00 | 2,00 | 1,00 - 6,00 | 6,00 | 2,00 | 4,00 | 2,00 | 230,00 | 230,00 | 10,00 | 0,50 | 510,00 - 1.032,00 | 750,00 - 1.032,00 | 0,33 | 0,20 | 280,00 | 10,00 | 12.000,00 - 1.503.000,00 | 315,00 | 0,05 | 2,00 - 5,00 | 0,16 | 0,16 | 0,16 | 0,16 | 4,00 - 12,00 | 300.000,00 - 9.500.000,00 | 70,00 | 3,00 - 95,00 | -30,00 | 0,60 | 315,00 - 560,00 | 0,60 | 230,00 - 400,00 | 22,00 - 28,00 | 28,00 | 0,05 | 35,00 - 85,00 | -50,00 - 100,00 | 5,00 - 50,00 | 50.000,00 | 90,00 | 185443, 185458, 201620, 201662, 231921, 231922, 231929, 231930, 232341, 232342, 234727 | https://cdn.ais-online.de/m2/71/62871/images/10/48252210px411x581.webp
STIEBEL ELTRON Umschaltrelais, WP-RBS 44/60/130 | 4017212352175 | 235217 | Pufferspeicher, Rohrbegleitheizung, Warmwasser-Standspeicher | Anschlussbausatz, Einkreis, Rohrbausatz | Steigrohr | grau, weiß | Außenaufstellung, Innenaufstellung, Pufferspeicher, Wärmepumpe | hängend, Standmodell | DN 315 | beschichtet, lackiert, pulverbeschichtet, unbehandelt, verzinkt | Aluminium, Edelstahl, Glaswolle, Kunststoff, Kupfer, rostfreier Stahl, Stahl | 5,50 - 1.170,00 | 8,00 - 2.340,00 | 180,00 - 25.000,00 | 110,00 | 16,00 - 10.000,00 | Außengewinde, Flansch | Außengewinde, Flansch | Flansch | 1 1/4 Zoll, 2 Zoll, DN 80 | 1 1/4 Zoll, 2 Zoll, DN 80 | Kommunikationsmodul, Steuerung | Schraubanschluss | Winkelbogen | 50 Hz | VI | 1 1/4 Zoll (32) | 1 1/4 Zoll (32), 3/4 Zoll (20) | IP14B, IP21, IP31, IP44, IP67 | Pt1000 | 12.000,00 - 18.000,00 | 2,00 | 1,00 - 6,00 | 6,00 | 2,00 | 4,00 | 2,00 | 230,00 | 230,00 | 10,00 | 0,50 | 510,00 - 1.032,00 | 750,00 - 1.032,00 | 0,33 | 0,20 | 280,00 | 10,00 | 12.000,00 - 1.503.000,00 | 315,00 | 0,05 | 2,00 - 5,00 | 0,16 | 0,16 | 0,16 | 0,16 | 4,00 - 12,00 | 300.000,00 - 9.500.000,00 | 70,00 | 3,00 - 95,00 | -30,00 | 0,60 | 315,00 - 560,00 | 0,60 | 230,00 - 400,00 | 22,00 - 28,00 | 28,00 | 0,05 | 35,00 - 85,00 | -50,00 - 100,00 | 5,00 - 50,00 | 50.000,00 | 90,00 | 185443, 185458, 201620, 201662, 231921, 231922, 231929, 231930, 232341, 232342, 234727 | https://cdn.ais-online.de/m2/71/62871/images/54/48251554px775x581.webp
STIEBEL ELTRON Umwälzpumpe, UP 25-60 B für ext. Warmwasserbereitung | 4017210568998 | 056899 | Pufferspeicher, Rohrbegleitheizung, Warmwasser-Standspeicher | Anschlussbausatz, Einkreis, Rohrbausatz | Steigrohr | grau, weiß | Außenaufstellung, Innenaufstellung, Pufferspeicher, Wärmepumpe | hängend, Standmodell | DN 315 | beschichtet, lackiert, pulverbeschichtet, unbehandelt, verzinkt | Aluminium, Edelstahl, Glaswolle, Kunststoff, Kupfer, rostfreier Stahl, Stahl | 5,50 - 1.170,00 | 8,00 - 2.340,00 | 180,00 - 25.000,00 | 110,00 | 16,00 - 10.000,00 | Außengewinde, Flansch | Außengewinde, Flansch | Flansch | 1 1/4 Zoll, 2 Zoll, DN 80 | 1 1/4 Zoll, 2 Zoll, DN 80 | Kommunikationsmodul, Steuerung | Schraubanschluss | Winkelbogen | 50 Hz | VI | 1 1/4 Zoll (32) | 1 1/4 Zoll (32), 3/4 Zoll (20) | IP14B, IP21, IP31, IP44, IP67 | Pt1000 | 12.000,00 - 18.000,00 | 2,00 | 1,00 - 6,00 | 6,00 | 2,00 | 4,00 | 2,00 | 230,00 | 230,00 | 10,00 | 0,50 | 510,00 - 1.032,00 | 750,00 - 1.032,00 | 0,33 | 0,20 | 280,00 | 10,00 | 12.000,00 - 1.503.000,00 | 315,00 | 0,05 | 2,00 - 5,00 | 0,16 | 0,16 | 0,16 | 0,16 | 4,00 - 12,00 | 300.000,00 - 9.500.000,00 | 70,00 | 3,00 - 95,00 | -30,00 | 0,60 | 315,00 - 560,00 | 0,60 | 230,00 - 400,00 | 22,00 - 28,00 | 28,00 | 0,05 | 35,00 - 85,00 | -50,00 - 100,00 | 5,00 - 50,00 | 50.000,00 | 90,00 | 185443, 185458, 201620, 201662, 231921, 231922, 231929, 231930, 232341, 232342, 234727 | https://cdn.ais-online.de/m2/71/62871/images/66/48251966px436x581.webp
STIEBEL ELTRON Umwälzpumpe, UPF 30/1-12 E | 4017212350539 | 235053 | Pufferspeicher, Rohrbegleitheizung, Warmwasser-Standspeicher | Anschlussbausatz, Einkreis, Rohrbausatz | Steigrohr | grau, weiß | Außenaufstellung, Innenaufstellung, Pufferspeicher, Wärmepumpe | hängend, Standmodell | DN 315 | beschichtet, lackiert, pulverbeschichtet, unbehandelt, verzinkt | Aluminium, Edelstahl, Glaswolle, Kunststoff, Kupfer, rostfreier Stahl, Stahl | 5,50 - 1.170,00 | 8,00 - 2.340,00 | 180,00 - 25.000,00 | 110,00 | 16,00 - 10.000,00 | Außengewinde, Flansch | Außengewinde, Flansch | Flansch | 1 1/4 Zoll, 2 Zoll, DN 80 | 1 1/4 Zoll, 2 Zoll, DN 80 | Kommunikationsmodul, Steuerung | Schraubanschluss | Winkelbogen | 50 Hz | VI | 1 1/4 Zoll (32) | 1 1/4 Zoll (32), 3/4 Zoll (20) | IP14B, IP21, IP31, IP44, IP67 | Pt1000 | 12.000,00 - 18.000,00 | 2,00 | 1,00 - 6,00 | 6,00 | 2,00 | 4,00 | 2,00 | 230,00 | 230,00 | 10,00 | 0,50 | 510,00 - 1.032,00 | 750,00 - 1.032,00 | 0,33 | 0,20 | 280,00 | 10,00 | 12.000,00 - 1.503.000,00 | 315,00 | 0,05 | 2,00 - 5,00 | 0,16 | 0,16 | 0,16 | 0,16 | 4,00 - 12,00 | 300.000,00 - 9.500.000,00 | 70,00 | 3,00 - 95,00 | -30,00 | 0,60 | 315,00 - 560,00 | 0,60 | 230,00 - 400,00 | 22,00 - 28,00 | 28,00 | 0,05 | 35,00 - 85,00 | -50,00 - 100,00 | 5,00 - 50,00 | 50.000,00 | 90,00 | 185443, 185458, 201620, 201662, 231921, 231922, 231929, 231930, 232341, 232342, 234727 | https://cdn.ais-online.de/m2/71/62871/images/12/42712312px436x581.jpg
STIEBEL ELTRON Umwälzpumpe, UPF 40/1-8 E | 4017212274132 | 227413 | Pufferspeicher, Rohrbegleitheizung, Warmwasser-Standspeicher | Anschlussbausatz, Einkreis, Rohrbausatz | Steigrohr | grau, weiß | Außenaufstellung, Innenaufstellung, Pufferspeicher, Wärmepumpe | hängend, Standmodell | DN 315 | beschichtet, lackiert, pulverbeschichtet, unbehandelt, verzinkt | Aluminium, Edelstahl, Glaswolle, Kunststoff, Kupfer, rostfreier Stahl, Stahl | 5,50 - 1.170,00 | 8,00 - 2.340,00 | 180,00 - 25.000,00 | 110,00 | 16,00 - 10.000,00 | Außengewinde, Flansch | Außengewinde, Flansch | Flansch | 1 1/4 Zoll, 2 Zoll, DN 80 | 1 1/4 Zoll, 2 Zoll, DN 80 | Kommunikationsmodul, Steuerung | Schraubanschluss | Winkelbogen | 50 Hz | VI | 1 1/4 Zoll (32) | 1 1/4 Zoll (32), 3/4 Zoll (20) | IP14B, IP21, IP31, IP44, IP67 | Pt1000 | 12.000,00 - 18.000,00 | 2,00 | 1,00 - 6,00 | 6,00 | 2,00 | 4,00 | 2,00 | 230,00 | 230,00 | 10,00 | 0,50 | 510,00 - 1.032,00 | 750,00 - 1.032,00 | 0,33 | 0,20 | 280,00 | 10,00 | 12.000,00 - 1.503.000,00 | 315,00 | 0,05 | 2,00 - 5,00 | 0,16 | 0,16 | 0,16 | 0,16 | 4,00 - 12,00 | 300.000,00 - 9.500.000,00 | 70,00 | 3,00 - 95,00 | -30,00 | 0,60 | 315,00 - 560,00 | 0,60 | 230,00 - 400,00 | 22,00 - 28,00 | 28,00 | 0,05 | 35,00 - 85,00 | -50,00 - 100,00 | 5,00 - 50,00 | 50.000,00 | 90,00 | 185443, 185458, 201620, 201662, 231921, 231922, 231929, 231930, 232341, 232342, 234727 | https://cdn.ais-online.de/m2/71/62871/images/68/42713168px581x581.jpg
STIEBEL ELTRON Umwälzpumpe, UPF 50/1-12 E | 4017212274149 | 227414 | Pufferspeicher, Rohrbegleitheizung, Warmwasser-Standspeicher | Anschlussbausatz, Einkreis, Rohrbausatz | Steigrohr | grau, weiß | Außenaufstellung, Innenaufstellung, Pufferspeicher, Wärmepumpe | hängend, Standmodell | DN 315 | beschichtet, lackiert, pulverbeschichtet, unbehandelt, verzinkt | Aluminium, Edelstahl, Glaswolle, Kunststoff, Kupfer, rostfreier Stahl, Stahl | 5,50 - 1.170,00 | 8,00 - 2.340,00 | 180,00 - 25.000,00 | 110,00 | 16,00 - 10.000,00 | Außengewinde, Flansch | Außengewinde, Flansch | Flansch | 1 1/4 Zoll, 2 Zoll, DN 80 | 1 1/4 Zoll, 2 Zoll, DN 80 | Kommunikationsmodul, Steuerung | Schraubanschluss | Winkelbogen | 50 Hz | VI | 1 1/4 Zoll (32) | 1 1/4 Zoll (32), 3/4 Zoll (20) | IP14B, IP21, IP31, IP44, IP67 | Pt1000 | 12.000,00 - 18.000,00 | 2,00 | 1,00 - 6,00 | 6,00 | 2,00 | 4,00 | 2,00 | 230,00 | 230,00 | 10,00 | 0,50 | 510,00 - 1.032,00 | 750,00 - 1.032,00 | 0,33 | 0,20 | 280,00 | 10,00 | 12.000,00 - 1.503.000,00 | 315,00 | 0,05 | 2,00 - 5,00 | 0,16 | 0,16 | 0,16 | 0,16 | 4,00 - 12,00 | 300.000,00 - 9.500.000,00 | 70,00 | 3,00 - 95,00 | -30,00 | 0,60 | 315,00 - 560,00 | 0,60 | 230,00 - 400,00 | 22,00 - 28,00 | 28,00 | 0,05 | 35,00 - 85,00 | -50,00 - 100,00 | 5,00 - 50,00 | 50.000,00 | 90,00 | 185443, 185458, 201620, 201662, 231921, 231922, 231929, 231930, 232341, 232342, 234727 | https://cdn.ais-online.de/m2/71/62871/images/68/42713168px581x581.jpg
STIEBEL ELTRON Wärmedämmung, WDH 1000 SBB | 4017212359112 | 235911 | Pufferspeicher, Rohrbegleitheizung, Warmwasser-Standspeicher | Anschlussbausatz, Einkreis, Rohrbausatz | Steigrohr | grau, weiß | Außenaufstellung, Innenaufstellung, Pufferspeicher, Wärmepumpe | hängend, Standmodell | DN 315 | beschichtet, lackiert, pulverbeschichtet, unbehandelt, verzinkt | Aluminium, Edelstahl, Glaswolle, Kunststoff, Kupfer, rostfreier Stahl, Stahl | 5,50 - 1.170,00 | 8,00 - 2.340,00 | 180,00 - 25.000,00 | 110,00 | 16,00 - 10.000,00 | Außengewinde, Flansch | Außengewinde, Flansch | Flansch | 1 1/4 Zoll, 2 Zoll, DN 80 | 1 1/4 Zoll, 2 Zoll, DN 80 | Kommunikationsmodul, Steuerung | Schraubanschluss | Winkelbogen | 50 Hz | VI | 1 1/4 Zoll (32) | 1 1/4 Zoll (32), 3/4 Zoll (20) | IP14B, IP21, IP31, IP44, IP67 | Pt1000 | 12.000,00 - 18.000,00 | 2,00 | 1,00 - 6,00 | 6,00 | 2,00 | 4,00 | 2,00 | 230,00 | 230,00 | 10,00 | 0,50 | 510,00 - 1.032,00 | 750,00 - 1.032,00 | 0,33 | 0,20 | 280,00 | 10,00 | 12.000,00 - 1.503.000,00 | 315,00 | 0,05 | 2,00 - 5,00 | 0,16 | 0,16 | 0,16 | 0,16 | 4,00 - 12,00 | 300.000,00 - 9.500.000,00 | 70,00 | 3,00 - 95,00 | -30,00 | 0,60 | 315,00 - 560,00 | 0,60 | 230,00 - 400,00 | 22,00 - 28,00 | 28,00 | 0,05 | 35,00 - 85,00 | -50,00 - 100,00 | 5,00 - 50,00 | 50.000,00 | 90,00 | 185443, 185458, 201620, 201662, 231921, 231922, 231929, 231930, 232341, 232342, 234727 | https://cdn.ais-online.de/m2/71/62871/images/46/48251146px436x581.webp
STIEBEL ELTRON Wärmedämmung, WDH 1000 SBP | 4017212319291 | 231929 | Pufferspeicher, Rohrbegleitheizung, Warmwasser-Standspeicher | Anschlussbausatz, Einkreis, Rohrbausatz | Steigrohr | grau, weiß | Außenaufstellung, Innenaufstellung, Pufferspeicher, Wärmepumpe | hängend, Standmodell | DN 315 | beschichtet, lackiert, pulverbeschichtet, unbehandelt, verzinkt | Aluminium, Edelstahl, Glaswolle, Kunststoff, Kupfer, rostfreier Stahl, Stahl | 5,50 - 1.170,00 | 8,00 - 2.340,00 | 180,00 - 25.000,00 | 110,00 | 16,00 - 10.000,00 | Außengewinde, Flansch | Außengewinde, Flansch | Flansch | 1 1/4 Zoll, 2 Zoll, DN 80 | 1 1/4 Zoll, 2 Zoll, DN 80 | Kommunikationsmodul, Steuerung | Schraubanschluss | Winkelbogen | 50 Hz | VI | 1 1/4 Zoll (32) | 1 1/4 Zoll (32), 3/4 Zoll (20) | IP14B, IP21, IP31, IP44, IP67 | Pt1000 | 12.000,00 - 18.000,00 | 2,00 | 1,00 - 6,00 | 6,00 | 2,00 | 4,00 | 2,00 | 230,00 | 230,00 | 10,00 | 0,50 | 510,00 - 1.032,00 | 750,00 - 1.032,00 | 0,33 | 0,20 | 280,00 | 10,00 | 12.000,00 - 1.503.000,00 | 315,00 | 0,05 | 2,00 - 5,00 | 0,16 | 0,16 | 0,16 | 0,16 | 4,00 - 12,00 | 300.000,00 - 9.500.000,00 | 70,00 | 3,00 - 95,00 | -30,00 | 0,60 | 315,00 - 560,00 | 0,60 | 230,00 - 400,00 | 22,00 - 28,00 | 28,00 | 0,05 | 35,00 - 85,00 | -50,00 - 100,00 | 5,00 - 50,00 | 50.000,00 | 90,00 | 185443, 185458, 201620, 201662, 231921, 231922, 231929, 231930, 232341, 232342, 234727 | https://cdn.ais-online.de/m2/71/62871/images/16/48251416px436x581.webp
STIEBEL ELTRON Wärmedämmung, WDH 1500 SBP | 4017212319307 | 231930 | Pufferspeicher, Rohrbegleitheizung, Warmwasser-Standspeicher | Anschlussbausatz, Einkreis, Rohrbausatz | Steigrohr | grau, weiß | Außenaufstellung, Innenaufstellung, Pufferspeicher, Wärmepumpe | hängend, Standmodell | DN 315 | beschichtet, lackiert, pulverbeschichtet, unbehandelt, verzinkt | Aluminium, Edelstahl, Glaswolle, Kunststoff, Kupfer, rostfreier Stahl, Stahl | 5,50 - 1.170,00 | 8,00 - 2.340,00 | 180,00 - 25.000,00 | 110,00 | 16,00 - 10.000,00 | Außengewinde, Flansch | Außengewinde, Flansch | Flansch | 1 1/4 Zoll, 2 Zoll, DN 80 | 1 1/4 Zoll, 2 Zoll, DN 80 | Kommunikationsmodul, Steuerung | Schraubanschluss | Winkelbogen | 50 Hz | VI | 1 1/4 Zoll (32) | 1 1/4 Zoll (32), 3/4 Zoll (20) | IP14B, IP21, IP31, IP44, IP67 | Pt1000 | 12.000,00 - 18.000,00 | 2,00 | 1,00 - 6,00 | 6,00 | 2,00 | 4,00 | 2,00 | 230,00 | 230,00 | 10,00 | 0,50 | 510,00 - 1.032,00 | 750,00 - 1.032,00 | 0,33 | 0,20 | 280,00 | 10,00 | 12.000,00 - 1.503.000,00 | 315,00 | 0,05 | 2,00 - 5,00 | 0,16 | 0,16 | 0,16 | 0,16 | 4,00 - 12,00 | 300.000,00 - 9.500.000,00 | 70,00 | 3,00 - 95,00 | -30,00 | 0,60 | 315,00 - 560,00 | 0,60 | 230,00 - 400,00 | 22,00 - 28,00 | 28,00 | 0,05 | 35,00 - 85,00 | -50,00 - 100,00 | 5,00 - 50,00 | 50.000,00 | 90,00 | 185443, 185458, 201620, 201662, 231921, 231922, 231929, 231930, 232341, 232342, 234727 | https://cdn.ais-online.de/m2/71/62871/images/16/48251416px436x581.webp
STIEBEL ELTRON Wärmedämmung, WDH 600 SBB | 4017212359099 | 235909 | Pufferspeicher, Rohrbegleitheizung, Warmwasser-Standspeicher | Anschlussbausatz, Einkreis, Rohrbausatz | Steigrohr | grau, weiß | Außenaufstellung, Innenaufstellung, Pufferspeicher, Wärmepumpe | hängend, Standmodell | DN 315 | beschichtet, lackiert, pulverbeschichtet, unbehandelt, verzinkt | Aluminium, Edelstahl, Glaswolle, Kunststoff, Kupfer, rostfreier Stahl, Stahl | 5,50 - 1.170,00 | 8,00 - 2.340,00 | 180,00 - 25.000,00 | 110,00 | 16,00 - 10.000,00 | Außengewinde, Flansch | Außengewinde, Flansch | Flansch | 1 1/4 Zoll, 2 Zoll, DN 80 | 1 1/4 Zoll, 2 Zoll, DN 80 | Kommunikationsmodul, Steuerung | Schraubanschluss | Winkelbogen | 50 Hz | VI | 1 1/4 Zoll (32) | 1 1/4 Zoll (32), 3/4 Zoll (20) | IP14B, IP21, IP31, IP44, IP67 | Pt1000 | 12.000,00 - 18.000,00 | 2,00 | 1,00 - 6,00 | 6,00 | 2,00 | 4,00 | 2,00 | 230,00 | 230,00 | 10,00 | 0,50 | 510,00 - 1.032,00 | 750,00 - 1.032,00 | 0,33 | 0,20 | 280,00 | 10,00 | 12.000,00 - 1.503.000,00 | 315,00 | 0,05 | 2,00 - 5,00 | 0,16 | 0,16 | 0,16 | 0,16 | 4,00 - 12,00 | 300.000,00 - 9.500.000,00 | 70,00 | 3,00 - 95,00 | -30,00 | 0,60 | 315,00 - 560,00 | 0,60 | 230,00 - 400,00 | 22,00 - 28,00 | 28,00 | 0,05 | 35,00 - 85,00 | -50,00 - 100,00 | 5,00 - 50,00 | 50.000,00 | 90,00 | 185443, 185458, 201620, 201662, 231921, 231922, 231929, 231930, 232341, 232342, 234727 | https://cdn.ais-online.de/m2/71/62871/images/46/48251146px436x581.webp
STIEBEL ELTRON Wärmedämmung, WDH 800 SBB | 4017212359105 | 235910 | Pufferspeicher, Rohrbegleitheizung, Warmwasser-Standspeicher | Anschlussbausatz, Einkreis, Rohrbausatz | Steigrohr | grau, weiß | Außenaufstellung, Innenaufstellung, Pufferspeicher, Wärmepumpe | hängend, Standmodell | DN 315 | beschichtet, lackiert, pulverbeschichtet, unbehandelt, verzinkt | Aluminium, Edelstahl, Glaswolle, Kunststoff, Kupfer, rostfreier Stahl, Stahl | 5,50 - 1.170,00 | 8,00 - 2.340,00 | 180,00 - 25.000,00 | 110,00 | 16,00 - 10.000,00 | Außengewinde, Flansch | Außengewinde, Flansch | Flansch | 1 1/4 Zoll, 2 Zoll, DN 80 | 1 1/4 Zoll, 2 Zoll, DN 80 | Kommunikationsmodul, Steuerung | Schraubanschluss | Winkelbogen | 50 Hz | VI | 1 1/4 Zoll (32) | 1 1/4 Zoll (32), 3/4 Zoll (20) | IP14B, IP21, IP31, IP44, IP67 | Pt1000 | 12.000,00 - 18.000,00 | 2,00 | 1,00 - 6,00 | 6,00 | 2,00 | 4,00 | 2,00 | 230,00 | 230,00 | 10,00 | 0,50 | 510,00 - 1.032,00 | 750,00 - 1.032,00 | 0,33 | 0,20 | 280,00 | 10,00 | 12.000,00 - 1.503.000,00 | 315,00 | 0,05 | 2,00 - 5,00 | 0,16 | 0,16 | 0,16 | 0,16 | 4,00 - 12,00 | 300.000,00 - 9.500.000,00 | 70,00 | 3,00 - 95,00 | -30,00 | 0,60 | 315,00 - 560,00 | 0,60 | 230,00 - 400,00 | 22,00 - 28,00 | 28,00 | 0,05 | 35,00 - 85,00 | -50,00 - 100,00 | 5,00 - 50,00 | 50.000,00 | 90,00 | 185443, 185458, 201620, 201662, 231921, 231922, 231929, 231930, 232341, 232342, 234727 | https://cdn.ais-online.de/m2/71/62871/images/46/48251146px436x581.webp
STIEBEL ELTRON Wärmepumpen-Manager, WPM, Zubehör Regelung | 4017212347270 | 234727 | Pufferspeicher, Rohrbegleitheizung, Warmwasser-Standspeicher | Anschlussbausatz, Einkreis, Rohrbausatz | Steigrohr | grau, weiß | Außenaufstellung, Innenaufstellung, Pufferspeicher, Wärmepumpe | hängend, Standmodell | DN 315 | beschichtet, lackiert, pulverbeschichtet, unbehandelt, verzinkt | Aluminium, Edelstahl, Glaswolle, Kunststoff, Kupfer, rostfreier Stahl, Stahl | 5,50 - 1.170,00 | 8,00 - 2.340,00 | 180,00 - 25.000,00 | 110,00 | 16,00 - 10.000,00 | Außengewinde, Flansch | Außengewinde, Flansch | Flansch | 1 1/4 Zoll, 2 Zoll, DN 80 | 1 1/4 Zoll, 2 Zoll, DN 80 | Kommunikationsmodul, Steuerung | Schraubanschluss | Winkelbogen | 50 Hz | VI | 1 1/4 Zoll (32) | 1 1/4 Zoll (32), 3/4 Zoll (20) | IP14B, IP21, IP31, IP44, IP67 | Pt1000 | 12.000,00 - 18.000,00 | 2,00 | 1,00 - 6,00 | 6,00 | 2,00 | 4,00 | 2,00 | 230,00 | 230,00 | 10,00 | 0,50 | 510,00 - 1.032,00 | 750,00 - 1.032,00 | 0,33 | 0,20 | 280,00 | 10,00 | 12.000,00 - 1.503.000,00 | 315,00 | 0,05 | 2,00 - 5,00 | 0,16 | 0,16 | 0,16 | 0,16 | 4,00 - 12,00 | 300.000,00 - 9.500.000,00 | 70,00 | 3,00 - 95,00 | -30,00 | 0,60 | 315,00 - 560,00 | 0,60 | 230,00 - 400,00 | 22,00 - 28,00 | 28,00 | 0,05 | 35,00 - 85,00 | -50,00 - 100,00 | 5,00 - 50,00 | 50.000,00 | 90,00 | 185443, 185458, 201620, 201662, 231921, 231922, 231929, 231930, 232341, 232342, 234727 | https://cdn.ais-online.de/m2/71/62871/images/69/48251369px411x581.webp
STIEBEL ELTRON Wärmepumpen-Zubehör, AGC-CB.1 Verkleidung Bodenkonsole | 4017212077337 | 207733 | Pufferspeicher, Rohrbegleitheizung, Warmwasser-Standspeicher | Anschlussbausatz, Einkreis, Rohrbausatz | Steigrohr | grau, weiß | Außenaufstellung, Innenaufstellung, Pufferspeicher, Wärmepumpe | hängend, Standmodell | DN 315 | beschichtet, lackiert, pulverbeschichtet, unbehandelt, verzinkt | Aluminium, Edelstahl, Glaswolle, Kunststoff, Kupfer, rostfreier Stahl, Stahl | 5,50 - 1.170,00 | 8,00 - 2.340,00 | 180,00 - 25.000,00 | 110,00 | 16,00 - 10.000,00 | Außengewinde, Flansch | Außengewinde, Flansch | Flansch | 1 1/4 Zoll, 2 Zoll, DN 80 | 1 1/4 Zoll, 2 Zoll, DN 80 | Kommunikationsmodul, Steuerung | Schraubanschluss | Winkelbogen | 50 Hz | VI | 1 1/4 Zoll (32) | 1 1/4 Zoll (32), 3/4 Zoll (20) | IP14B, IP21, IP31, IP44, IP67 | Pt1000 | 12.000,00 - 18.000,00 | 2,00 | 1,00 - 6,00 | 6,00 | 2,00 | 4,00 | 2,00 | 230,00 | 230,00 | 10,00 | 0,50 | 510,00 - 1.032,00 | 750,00 - 1.032,00 | 0,33 | 0,20 | 280,00 | 10,00 | 12.000,00 - 1.503.000,00 | 315,00 | 0,05 | 2,00 - 5,00 | 0,16 | 0,16 | 0,16 | 0,16 | 4,00 - 12,00 | 300.000,00 - 9.500.000,00 | 70,00 | 3,00 - 95,00 | -30,00 | 0,60 | 315,00 - 560,00 | 0,60 | 230,00 - 400,00 | 22,00 - 28,00 | 28,00 | 0,05 | 35,00 - 85,00 | -50,00 - 100,00 | 5,00 - 50,00 | 50.000,00 | 90,00 | 185443, 185458, 201620, 201662, 231921, 231922, 231929, 231930, 232341, 232342, 234727 | https://cdn.ais-online.de/m2/71/62871/images/05/48252205px796x563.webp
STIEBEL ELTRON Wärmepumpen-Zubehör, AHP-BH 8.8 Not-/Zusatzheizung | 4017212079027 | 207902 | Pufferspeicher, Rohrbegleitheizung, Warmwasser-Standspeicher | Anschlussbausatz, Einkreis, Rohrbausatz | Steigrohr | grau, weiß | Außenaufstellung, Innenaufstellung, Pufferspeicher, Wärmepumpe | hängend, Standmodell | DN 315 | beschichtet, lackiert, pulverbeschichtet, unbehandelt, verzinkt | Aluminium, Edelstahl, Glaswolle, Kunststoff, Kupfer, rostfreier Stahl, Stahl | 5,50 - 1.170,00 | 8,00 - 2.340,00 | 180,00 - 25.000,00 | 110,00 | 16,00 - 10.000,00 | Außengewinde, Flansch | Außengewinde, Flansch | Flansch | 1 1/4 Zoll, 2 Zoll, DN 80 | 1 1/4 Zoll, 2 Zoll, DN 80 | Kommunikationsmodul, Steuerung | Schraubanschluss | Winkelbogen | 50 Hz | VI | 1 1/4 Zoll (32) | 1 1/4 Zoll (32), 3/4 Zoll (20) | IP14B, IP21, IP31, IP44, IP67 | Pt1000 | 12.000,00 - 18.000,00 | 2,00 | 1,00 - 6,00 | 6,00 | 2,00 | 4,00 | 2,00 | 230,00 | 230,00 | 10,00 | 0,50 | 510,00 - 1.032,00 | 750,00 - 1.032,00 | 0,33 | 0,20 | 280,00 | 10,00 | 12.000,00 - 1.503.000,00 | 315,00 | 0,05 | 2,00 - 5,00 | 0,16 | 0,16 | 0,16 | 0,16 | 4,00 - 12,00 | 300.000,00 - 9.500.000,00 | 70,00 | 3,00 - 95,00 | -30,00 | 0,60 | 315,00 - 560,00 | 0,60 | 230,00 - 400,00 | 22,00 - 28,00 | 28,00 | 0,05 | 35,00 - 85,00 | -50,00 - 100,00 | 5,00 - 50,00 | 50.000,00 | 90,00 | 185443, 185458, 201620, 201662, 231921, 231922, 231929, 231930, 232341, 232342, 234727 | https://cdn.ais-online.de/m2/71/62871/images/68/48250768px796x563.webp
STIEBEL ELTRON Wärmepumpen-Zubehör, AHP-BS.1 Kugel Siphon | 4017212078945 | 207894 | Pufferspeicher, Rohrbegleitheizung, Warmwasser-Standspeicher | Anschlussbausatz, Einkreis, Rohrbausatz | Steigrohr | grau, weiß | Außenaufstellung, Innenaufstellung, Pufferspeicher, Wärmepumpe | hängend, Standmodell | DN 315 | beschichtet, lackiert, pulverbeschichtet, unbehandelt, verzinkt | Aluminium, Edelstahl, Glaswolle, Kunststoff, Kupfer, rostfreier Stahl, Stahl | 5,50 - 1.170,00 | 8,00 - 2.340,00 | 180,00 - 25.000,00 | 110,00 | 16,00 - 10.000,00 | Außengewinde, Flansch | Außengewinde, Flansch | Flansch | 1 1/4 Zoll, 2 Zoll, DN 80 | 1 1/4 Zoll, 2 Zoll, DN 80 | Kommunikationsmodul, Steuerung | Schraubanschluss | Winkelbogen | 50 Hz | VI | 1 1/4 Zoll (32) | 1 1/4 Zoll (32), 3/4 Zoll (20) | IP14B, IP21, IP31, IP44, IP67 | Pt1000 | 12.000,00 - 18.000,00 | 2,00 | 1,00 - 6,00 | 6,00 | 2,00 | 4,00 | 2,00 | 230,00 | 230,00 | 10,00 | 0,50 | 510,00 - 1.032,00 | 750,00 - 1.032,00 | 0,33 | 0,20 | 280,00 | 10,00 | 12.000,00 - 1.503.000,00 | 315,00 | 0,05 | 2,00 - 5,00 | 0,16 | 0,16 | 0,16 | 0,16 | 4,00 - 12,00 | 300.000,00 - 9.500.000,00 | 70,00 | 3,00 - 95,00 | -30,00 | 0,60 | 315,00 - 560,00 | 0,60 | 230,00 - 400,00 | 22,00 - 28,00 | 28,00 | 0,05 | 35,00 - 85,00 | -50,00 - 100,00 | 5,00 - 50,00 | 50.000,00 | 90,00 | 185443, 185458, 201620, 201662, 231921, 231922, 231929, 231930, 232341, 232342, 234727 | https://cdn.ais-online.de/m2/71/62871/images/36/48250936px581x581.webp
STIEBEL ELTRON Wärmepumpen-Zubehör, AHP-CB.1 Verkleidung Sockel | 4017212077351 | 207735 | Pufferspeicher, Rohrbegleitheizung, Warmwasser-Standspeicher | Anschlussbausatz, Einkreis, Rohrbausatz | Steigrohr | grau, weiß | Außenaufstellung, Innenaufstellung, Pufferspeicher, Wärmepumpe | hängend, Standmodell | DN 315 | beschichtet, lackiert, pulverbeschichtet, unbehandelt, verzinkt | Aluminium, Edelstahl, Glaswolle, Kunststoff, Kupfer, rostfreier Stahl, Stahl | 5,50 - 1.170,00 | 8,00 - 2.340,00 | 180,00 - 25.000,00 | 110,00 | 16,00 - 10.000,00 | Außengewinde, Flansch | Außengewinde, Flansch | Flansch | 1 1/4 Zoll, 2 Zoll, DN 80 | 1 1/4 Zoll, 2 Zoll, DN 80 | Kommunikationsmodul, Steuerung | Schraubanschluss | Winkelbogen | 50 Hz | VI | 1 1/4 Zoll (32) | 1 1/4 Zoll (32), 3/4 Zoll (20) | IP14B, IP21, IP31, IP44, IP67 | Pt1000 | 12.000,00 - 18.000,00 | 2,00 | 1,00 - 6,00 | 6,00 | 2,00 | 4,00 | 2,00 | 230,00 | 230,00 | 10,00 | 0,50 | 510,00 - 1.032,00 | 750,00 - 1.032,00 | 0,33 | 0,20 | 280,00 | 10,00 | 12.000,00 - 1.503.000,00 | 315,00 | 0,05 | 2,00 - 5,00 | 0,16 | 0,16 | 0,16 | 0,16 | 4,00 - 12,00 | 300.000,00 - 9.500.000,00 | 70,00 | 3,00 - 95,00 | -30,00 | 0,60 | 315,00 - 560,00 | 0,60 | 230,00 - 400,00 | 22,00 - 28,00 | 28,00 | 0,05 | 35,00 - 85,00 | -50,00 - 100,00 | 5,00 - 50,00 | 50.000,00 | 90,00 | 185443, 185458, 201620, 201662, 231921, 231922, 231929, 231930, 232341, 232342, 234727 | https://cdn.ais-online.de/m2/71/62871/images/85/48251785px796x563.webp
STIEBEL ELTRON Wärmepumpen-Zubehör, AHP-DS 0.7 Dämpfungssockel | 4017212077382 | 207738 | Pufferspeicher, Rohrbegleitheizung, Warmwasser-Standspeicher | Anschlussbausatz, Einkreis, Rohrbausatz | Steigrohr | grau, weiß | Außenaufstellung, Innenaufstellung, Pufferspeicher, Wärmepumpe | hängend, Standmodell | DN 315 | beschichtet, lackiert, pulverbeschichtet, unbehandelt, verzinkt | Aluminium, Edelstahl, Glaswolle, Kunststoff, Kupfer, rostfreier Stahl, Stahl | 5,50 - 1.170,00 | 8,00 - 2.340,00 | 180,00 - 25.000,00 | 110,00 | 16,00 - 10.000,00 | Außengewinde, Flansch | Außengewinde, Flansch | Flansch | 1 1/4 Zoll, 2 Zoll, DN 80 | 1 1/4 Zoll, 2 Zoll, DN 80 | Kommunikationsmodul, Steuerung | Schraubanschluss | Winkelbogen | 50 Hz | VI | 1 1/4 Zoll (32) | 1 1/4 Zoll (32), 3/4 Zoll (20) | IP14B, IP21, IP31, IP44, IP67 | Pt1000 | 12.000,00 - 18.000,00 | 2,00 | 1,00 - 6,00 | 6,00 | 2,00 | 4,00 | 2,00 | 230,00 | 230,00 | 10,00 | 0,50 | 510,00 - 1.032,00 | 750,00 - 1.032,00 | 0,33 | 0,20 | 280,00 | 10,00 | 12.000,00 - 1.503.000,00 | 315,00 | 0,05 | 2,00 - 5,00 | 0,16 | 0,16 | 0,16 | 0,16 | 4,00 - 12,00 | 300.000,00 - 9.500.000,00 | 70,00 | 3,00 - 95,00 | -30,00 | 0,60 | 315,00 - 560,00 | 0,60 | 230,00 - 400,00 | 22,00 - 28,00 | 28,00 | 0,05 | 35,00 - 85,00 | -50,00 - 100,00 | 5,00 - 50,00 | 50.000,00 | 90,00 | 185443, 185458, 201620, 201662, 231921, 231922, 231929, 231930, 232341, 232342, 234727 | https://cdn.ais-online.de/m2/71/62871/images/85/48252285px796x475.webp
STIEBEL ELTRON Wärmepumpen-Zubehör, AHP-DT.1 Kondensatwanne | 4017212077313 | 207731 | Pufferspeicher, Rohrbegleitheizung, Warmwasser-Standspeicher | Anschlussbausatz, Einkreis, Rohrbausatz | Steigrohr | grau, weiß | Außenaufstellung, Innenaufstellung, Pufferspeicher, Wärmepumpe | hängend, Standmodell | DN 315 | beschichtet, lackiert, pulverbeschichtet, unbehandelt, verzinkt | Aluminium, Edelstahl, Glaswolle, Kunststoff, Kupfer, rostfreier Stahl, Stahl | 5,50 - 1.170,00 | 8,00 - 2.340,00 | 180,00 - 25.000,00 | 110,00 | 16,00 - 10.000,00 | Außengewinde, Flansch | Außengewinde, Flansch | Flansch | 1 1/4 Zoll, 2 Zoll, DN 80 | 1 1/4 Zoll, 2 Zoll, DN 80 | Kommunikationsmodul, Steuerung | Schraubanschluss | Winkelbogen | 50 Hz | VI | 1 1/4 Zoll (32) | 1 1/4 Zoll (32), 3/4 Zoll (20) | IP14B, IP21, IP31, IP44, IP67 | Pt1000 | 12.000,00 - 18.000,00 | 2,00 | 1,00 - 6,00 | 6,00 | 2,00 | 4,00 | 2,00 | 230,00 | 230,00 | 10,00 | 0,50 | 510,00 - 1.032,00 | 750,00 - 1.032,00 | 0,33 | 0,20 | 280,00 | 10,00 | 12.000,00 - 1.503.000,00 | 315,00 | 0,05 | 2,00 - 5,00 | 0,16 | 0,16 | 0,16 | 0,16 | 4,00 - 12,00 | 300.000,00 - 9.500.000,00 | 70,00 | 3,00 - 95,00 | -30,00 | 0,60 | 315,00 - 560,00 | 0,60 | 230,00 - 400,00 | 22,00 - 28,00 | 28,00 | 0,05 | 35,00 - 85,00 | -50,00 - 100,00 | 5,00 - 50,00 | 50.000,00 | 90,00 | 185443, 185458, 201620, 201662, 231921, 231922, 231929, 231930, 232341, 232342, 234727 | https://cdn.ais-online.de/m2/71/62871/images/94/48251894px796x563.webp
STIEBEL ELTRON Wärmepumpen-Zubehör AHP-EM4.1 | 4017212080016 | 208001 | Pufferspeicher, Rohrbegleitheizung, Warmwasser-Standspeicher | Anschlussbausatz, Einkreis, Rohrbausatz | Steigrohr | grau, weiß | Außenaufstellung, Innenaufstellung, Pufferspeicher, Wärmepumpe | hängend, Standmodell | DN 315 | beschichtet, lackiert, pulverbeschichtet, unbehandelt, verzinkt | Aluminium, Edelstahl, Glaswolle, Kunststoff, Kupfer, rostfreier Stahl, Stahl | 5,50 - 1.170,00 | 8,00 - 2.340,00 | 180,00 - 25.000,00 | 110,00 | 16,00 - 10.000,00 | Außengewinde, Flansch | Außengewinde, Flansch | Flansch | 1 1/4 Zoll, 2 Zoll, DN 80 | 1 1/4 Zoll, 2 Zoll, DN 80 | Kommunikationsmodul, Steuerung | Schraubanschluss | Winkelbogen | 50 Hz | VI | 1 1/4 Zoll (32) | 1 1/4 Zoll (32), 3/4 Zoll (20) | IP14B, IP21, IP31, IP44, IP67 | Pt1000 | 12.000,00 - 18.000,00 | 2,00 | 1,00 - 6,00 | 6,00 | 2,00 | 4,00 | 2,00 | 230,00 | 230,00 | 10,00 | 0,50 | 510,00 - 1.032,00 | 750,00 - 1.032,00 | 0,33 | 0,20 | 280,00 | 10,00 | 12.000,00 - 1.503.000,00 | 315,00 | 0,05 | 2,00 - 5,00 | 0,16 | 0,16 | 0,16 | 0,16 | 4,00 - 12,00 | 300.000,00 - 9.500.000,00 | 70,00 | 3,00 - 95,00 | -30,00 | 0,60 | 315,00 - 560,00 | 0,60 | 230,00 - 400,00 | 22,00 - 28,00 | 28,00 | 0,05 | 35,00 - 85,00 | -50,00 - 100,00 | 5,00 - 50,00 | 50.000,00 | 90,00 | 185443, 185458, 201620, 201662, 231921, 231922, 231929, 231930, 232341, 232342, 234727 | https://cdn.ais-online.de/m2/71/62871/images/72/48251772px774x581.webp
STIEBEL ELTRON Wärmepumpen-Zubehör, AHP-FH 25-0.4 Anschlusszubehör | 4017212077245 | 207724 | Pufferspeicher, Rohrbegleitheizung, Warmwasser-Standspeicher | Anschlussbausatz, Einkreis, Rohrbausatz | Steigrohr | grau, weiß | Außenaufstellung, Innenaufstellung, Pufferspeicher, Wärmepumpe | hängend, Standmodell | DN 315 | beschichtet, lackiert, pulverbeschichtet, unbehandelt, verzinkt | Aluminium, Edelstahl, Glaswolle, Kunststoff, Kupfer, rostfreier Stahl, Stahl | 5,50 - 1.170,00 | 8,00 - 2.340,00 | 180,00 - 25.000,00 | 110,00 | 16,00 - 10.000,00 | Außengewinde, Flansch | Außengewinde, Flansch | Flansch | 1 1/4 Zoll, 2 Zoll, DN 80 | 1 1/4 Zoll, 2 Zoll, DN 80 | Kommunikationsmodul, Steuerung | Schraubanschluss | Winkelbogen | 50 Hz | VI | 1 1/4 Zoll (32) | 1 1/4 Zoll (32), 3/4 Zoll (20) | IP14B, IP21, IP31, IP44, IP67 | Pt1000 | 12.000,00 - 18.000,00 | 2,00 | 1,00 - 6,00 | 6,00 | 2,00 | 4,00 | 2,00 | 230,00 | 230,00 | 10,00 | 0,50 | 510,00 - 1.032,00 | 750,00 - 1.032,00 | 0,33 | 0,20 | 280,00 | 10,00 | 12.000,00 - 1.503.000,00 | 315,00 | 0,05 | 2,00 - 5,00 | 0,16 | 0,16 | 0,16 | 0,16 | 4,00 - 12,00 | 300.000,00 - 9.500.000,00 | 70,00 | 3,00 - 95,00 | -30,00 | 0,60 | 315,00 - 560,00 | 0,60 | 230,00 - 400,00 | 22,00 - 28,00 | 28,00 | 0,05 | 35,00 - 85,00 | -50,00 - 100,00 | 5,00 - 50,00 | 50.000,00 | 90,00 | 185443, 185458, 201620, 201662, 231921, 231922, 231929, 231930, 232341, 232342, 234727 | https://cdn.ais-online.de/m2/71/62871/images/98/48251498px796x563.webp
STIEBEL ELTRON Wärmepumpen-Zubehör, AHP-GC.1 Bodenkonsole | 4017212077320 | 207732 | Pufferspeicher, Rohrbegleitheizung, Warmwasser-Standspeicher | Anschlussbausatz, Einkreis, Rohrbausatz | Steigrohr | grau, weiß | Außenaufstellung, Innenaufstellung, Pufferspeicher, Wärmepumpe | hängend, Standmodell | DN 315 | beschichtet, lackiert, pulverbeschichtet, unbehandelt, verzinkt | Aluminium, Edelstahl, Glaswolle, Kunststoff, Kupfer, rostfreier Stahl, Stahl | 5,50 - 1.170,00 | 8,00 - 2.340,00 | 180,00 - 25.000,00 | 110,00 | 16,00 - 10.000,00 | Außengewinde, Flansch | Außengewinde, Flansch | Flansch | 1 1/4 Zoll, 2 Zoll, DN 80 | 1 1/4 Zoll, 2 Zoll, DN 80 | Kommunikationsmodul, Steuerung | Schraubanschluss | Winkelbogen | 50 Hz | VI | 1 1/4 Zoll (32) | 1 1/4 Zoll (32), 3/4 Zoll (20) | IP14B, IP21, IP31, IP44, IP67 | Pt1000 | 12.000,00 - 18.000,00 | 2,00 | 1,00 - 6,00 | 6,00 | 2,00 | 4,00 | 2,00 | 230,00 | 230,00 | 10,00 | 0,50 | 510,00 - 1.032,00 | 750,00 - 1.032,00 | 0,33 | 0,20 | 280,00 | 10,00 | 12.000,00 - 1.503.000,00 | 315,00 | 0,05 | 2,00 - 5,00 | 0,16 | 0,16 | 0,16 | 0,16 | 4,00 - 12,00 | 300.000,00 - 9.500.000,00 | 70,00 | 3,00 - 95,00 | -30,00 | 0,60 | 315,00 - 560,00 | 0,60 | 230,00 - 400,00 | 22,00 - 28,00 | 28,00 | 0,05 | 35,00 - 85,00 | -50,00 - 100,00 | 5,00 - 50,00 | 50.000,00 | 90,00 | 185443, 185458, 201620, 201662, 231921, 231922, 231929, 231930, 232341, 232342, 234727 | https://cdn.ais-online.de/m2/71/62871/images/15/48252215px796x563.webp
STIEBEL ELTRON Wärmepumpen-Zubehör, AHP-SB.1 Abdeckhaube | 4017212077115 | 207711 | Pufferspeicher, Rohrbegleitheizung, Warmwasser-Standspeicher | Anschlussbausatz, Einkreis, Rohrbausatz | Steigrohr | grau, weiß | Außenaufstellung, Innenaufstellung, Pufferspeicher, Wärmepumpe | hängend, Standmodell | DN 315 | beschichtet, lackiert, pulverbeschichtet, unbehandelt, verzinkt | Aluminium, Edelstahl, Glaswolle, Kunststoff, Kupfer, rostfreier Stahl, Stahl | 5,50 - 1.170,00 | 8,00 - 2.340,00 | 180,00 - 25.000,00 | 110,00 | 16,00 - 10.000,00 | Außengewinde, Flansch | Außengewinde, Flansch | Flansch | 1 1/4 Zoll, 2 Zoll, DN 80 | 1 1/4 Zoll, 2 Zoll, DN 80 | Kommunikationsmodul, Steuerung | Schraubanschluss | Winkelbogen | 50 Hz | VI | 1 1/4 Zoll (32) | 1 1/4 Zoll (32), 3/4 Zoll (20) | IP14B, IP21, IP31, IP44, IP67 | Pt1000 | 12.000,00 - 18.000,00 | 2,00 | 1,00 - 6,00 | 6,00 | 2,00 | 4,00 | 2,00 | 230,00 | 230,00 | 10,00 | 0,50 | 510,00 - 1.032,00 | 750,00 - 1.032,00 | 0,33 | 0,20 | 280,00 | 10,00 | 12.000,00 - 1.503.000,00 | 315,00 | 0,05 | 2,00 - 5,00 | 0,16 | 0,16 | 0,16 | 0,16 | 4,00 - 12,00 | 300.000,00 - 9.500.000,00 | 70,00 | 3,00 - 95,00 | -30,00 | 0,60 | 315,00 - 560,00 | 0,60 | 230,00 - 400,00 | 22,00 - 28,00 | 28,00 | 0,05 | 35,00 - 85,00 | -50,00 - 100,00 | 5,00 - 50,00 | 50.000,00 | 90,00 | 185443, 185458, 201620, 201662, 231921, 231922, 231929, 231930, 232341, 232342, 234727 | https://cdn.ais-online.de/m2/71/62871/images/36/48250936px581x581.webp
STIEBEL ELTRON Wärmepumpen-Zubehör, AHP-SC.1 Standkonsole | 4017212077375 | 207737 | Pufferspeicher, Rohrbegleitheizung, Warmwasser-Standspeicher | Anschlussbausatz, Einkreis, Rohrbausatz | Steigrohr | grau, weiß | Außenaufstellung, Innenaufstellung, Pufferspeicher, Wärmepumpe | hängend, Standmodell | DN 315 | beschichtet, lackiert, pulverbeschichtet, unbehandelt, verzinkt | Aluminium, Edelstahl, Glaswolle, Kunststoff, Kupfer, rostfreier Stahl, Stahl | 5,50 - 1.170,00 | 8,00 - 2.340,00 | 180,00 - 25.000,00 | 110,00 | 16,00 - 10.000,00 | Außengewinde, Flansch | Außengewinde, Flansch | Flansch | 1 1/4 Zoll, 2 Zoll, DN 80 | 1 1/4 Zoll, 2 Zoll, DN 80 | Kommunikationsmodul, Steuerung | Schraubanschluss | Winkelbogen | 50 Hz | VI | 1 1/4 Zoll (32) | 1 1/4 Zoll (32), 3/4 Zoll (20) | IP14B, IP21, IP31, IP44, IP67 | Pt1000 | 12.000,00 - 18.000,00 | 2,00 | 1,00 - 6,00 | 6,00 | 2,00 | 4,00 | 2,00 | 230,00 | 230,00 | 10,00 | 0,50 | 510,00 - 1.032,00 | 750,00 - 1.032,00 | 0,33 | 0,20 | 280,00 | 10,00 | 12.000,00 - 1.503.000,00 | 315,00 | 0,05 | 2,00 - 5,00 | 0,16 | 0,16 | 0,16 | 0,16 | 4,00 - 12,00 | 300.000,00 - 9.500.000,00 | 70,00 | 3,00 - 95,00 | -30,00 | 0,60 | 315,00 - 560,00 | 0,60 | 230,00 - 400,00 | 22,00 - 28,00 | 28,00 | 0,05 | 35,00 - 85,00 | -50,00 - 100,00 | 5,00 - 50,00 | 50.000,00 | 90,00 | 185443, 185458, 201620, 201662, 231921, 231922, 231929, 231930, 232341, 232342, 234727 | https://cdn.ais-online.de/m2/71/62871/images/54/48251754px436x581.webp
STIEBEL ELTRON Wärmepumpen-Zubehör AHP-WB.1 | 4017212077139 | 207713 | Pufferspeicher, Rohrbegleitheizung, Warmwasser-Standspeicher | Anschlussbausatz, Einkreis, Rohrbausatz | Steigrohr | grau, weiß | Außenaufstellung, Innenaufstellung, Pufferspeicher, Wärmepumpe | hängend, Standmodell | DN 315 | beschichtet, lackiert, pulverbeschichtet, unbehandelt, verzinkt | Aluminium, Edelstahl, Glaswolle, Kunststoff, Kupfer, rostfreier Stahl, Stahl | 5,50 - 1.170,00 | 8,00 - 2.340,00 | 180,00 - 25.000,00 | 110,00 | 16,00 - 10.000,00 | Außengewinde, Flansch | Außengewinde, Flansch | Flansch | 1 1/4 Zoll, 2 Zoll, DN 80 | 1 1/4 Zoll, 2 Zoll, DN 80 | Kommunikationsmodul, Steuerung | Schraubanschluss | Winkelbogen | 50 Hz | VI | 1 1/4 Zoll (32) | 1 1/4 Zoll (32), 3/4 Zoll (20) | IP14B, IP21, IP31, IP44, IP67 | Pt1000 | 12.000,00 - 18.000,00 | 2,00 | 1,00 - 6,00 | 6,00 | 2,00 | 4,00 | 2,00 | 230,00 | 230,00 | 10,00 | 0,50 | 510,00 - 1.032,00 | 750,00 - 1.032,00 | 0,33 | 0,20 | 280,00 | 10,00 | 12.000,00 - 1.503.000,00 | 315,00 | 0,05 | 2,00 - 5,00 | 0,16 | 0,16 | 0,16 | 0,16 | 4,00 - 12,00 | 300.000,00 - 9.500.000,00 | 70,00 | 3,00 - 95,00 | -30,00 | 0,60 | 315,00 - 560,00 | 0,60 | 230,00 - 400,00 | 22,00 - 28,00 | 28,00 | 0,05 | 35,00 - 85,00 | -50,00 - 100,00 | 5,00 - 50,00 | 50.000,00 | 90,00 | 185443, 185458, 201620, 201662, 231921, 231922, 231929, 231930, 232341, 232342, 234727 | https://cdn.ais-online.de/m2/71/62871/images/87/48793187px411x581.webp
STIEBEL ELTRON Wärmepumpen-Zubehör AHP-WB.2 | 4017212086797 | 208679 | Pufferspeicher, Rohrbegleitheizung, Warmwasser-Standspeicher | Anschlussbausatz, Einkreis, Rohrbausatz | Steigrohr | grau, weiß | Außenaufstellung, Innenaufstellung, Pufferspeicher, Wärmepumpe | hängend, Standmodell | DN 315 | beschichtet, lackiert, pulverbeschichtet, unbehandelt, verzinkt | Aluminium, Edelstahl, Glaswolle, Kunststoff, Kupfer, rostfreier Stahl, Stahl | 5,50 - 1.170,00 | 8,00 - 2.340,00 | 180,00 - 25.000,00 | 110,00 | 16,00 - 10.000,00 | Außengewinde, Flansch | Außengewinde, Flansch | Flansch | 1 1/4 Zoll, 2 Zoll, DN 80 | 1 1/4 Zoll, 2 Zoll, DN 80 | Kommunikationsmodul, Steuerung | Schraubanschluss | Winkelbogen | 50 Hz | VI | 1 1/4 Zoll (32) | 1 1/4 Zoll (32), 3/4 Zoll (20) | IP14B, IP21, IP31, IP44, IP67 | Pt1000 | 12.000,00 - 18.000,00 | 2,00 | 1,00 - 6,00 | 6,00 | 2,00 | 4,00 | 2,00 | 230,00 | 230,00 | 10,00 | 0,50 | 510,00 - 1.032,00 | 750,00 - 1.032,00 | 0,33 | 0,20 | 280,00 | 10,00 | 12.000,00 - 1.503.000,00 | 315,00 | 0,05 | 2,00 - 5,00 | 0,16 | 0,16 | 0,16 | 0,16 | 4,00 - 12,00 | 300.000,00 - 9.500.000,00 | 70,00 | 3,00 - 95,00 | -30,00 | 0,60 | 315,00 - 560,00 | 0,60 | 230,00 - 400,00 | 22,00 - 28,00 | 28,00 | 0,05 | 35,00 - 85,00 | -50,00 - 100,00 | 5,00 - 50,00 | 50.000,00 | 90,00 | 185443, 185458, 201620, 201662, 231921, 231922, 231929, 231930, 232341, 232342, 234727
STIEBEL ELTRON Wärmepumpen-Zubehör AHP-WB.3 | 4017212086803 | 208680 | Pufferspeicher, Rohrbegleitheizung, Warmwasser-Standspeicher | Anschlussbausatz, Einkreis, Rohrbausatz | Steigrohr | grau, weiß | Außenaufstellung, Innenaufstellung, Pufferspeicher, Wärmepumpe | hängend, Standmodell | DN 315 | beschichtet, lackiert, pulverbeschichtet, unbehandelt, verzinkt | Aluminium, Edelstahl, Glaswolle, Kunststoff, Kupfer, rostfreier Stahl, Stahl | 5,50 - 1.170,00 | 8,00 - 2.340,00 | 180,00 - 25.000,00 | 110,00 | 16,00 - 10.000,00 | Außengewinde, Flansch | Außengewinde, Flansch | Flansch | 1 1/4 Zoll, 2 Zoll, DN 80 | 1 1/4 Zoll, 2 Zoll, DN 80 | Kommunikationsmodul, Steuerung | Schraubanschluss | Winkelbogen | 50 Hz | VI | 1 1/4 Zoll (32) | 1 1/4 Zoll (32), 3/4 Zoll (20) | IP14B, IP21, IP31, IP44, IP67 | Pt1000 | 12.000,00 - 18.000,00 | 2,00 | 1,00 - 6,00 | 6,00 | 2,00 | 4,00 | 2,00 | 230,00 | 230,00 | 10,00 | 0,50 | 510,00 - 1.032,00 | 750,00 - 1.032,00 | 0,33 | 0,20 | 280,00 | 10,00 | 12.000,00 - 1.503.000,00 | 315,00 | 0,05 | 2,00 - 5,00 | 0,16 | 0,16 | 0,16 | 0,16 | 4,00 - 12,00 | 300.000,00 - 9.500.000,00 | 70,00 | 3,00 - 95,00 | -30,00 | 0,60 | 315,00 - 560,00 | 0,60 | 230,00 - 400,00 | 22,00 - 28,00 | 28,00 | 0,05 | 35,00 - 85,00 | -50,00 - 100,00 | 5,00 - 50,00 | 50.000,00 | 90,00 | 185443, 185458, 201620, 201662, 231921, 231922, 231929, 231930, 232341, 232342, 234727
STIEBEL ELTRON Wärmepumpen-Zubehör, AHP-WO.1 Wanddurchführung oberirdisch | 4017212077153 | 207715 | Pufferspeicher, Rohrbegleitheizung, Warmwasser-Standspeicher | Anschlussbausatz, Einkreis, Rohrbausatz | Steigrohr | grau, weiß | Außenaufstellung, Innenaufstellung, Pufferspeicher, Wärmepumpe | hängend, Standmodell | DN 315 | beschichtet, lackiert, pulverbeschichtet, unbehandelt, verzinkt | Aluminium, Edelstahl, Glaswolle, Kunststoff, Kupfer, rostfreier Stahl, Stahl | 5,50 - 1.170,00 | 8,00 - 2.340,00 | 180,00 - 25.000,00 | 110,00 | 16,00 - 10.000,00 | Außengewinde, Flansch | Außengewinde, Flansch | Flansch | 1 1/4 Zoll, 2 Zoll, DN 80 | 1 1/4 Zoll, 2 Zoll, DN 80 | Kommunikationsmodul, Steuerung | Schraubanschluss | Winkelbogen | 50 Hz | VI | 1 1/4 Zoll (32) | 1 1/4 Zoll (32), 3/4 Zoll (20) | IP14B, IP21, IP31, IP44, IP67 | Pt1000 | 12.000,00 - 18.000,00 | 2,00 | 1,00 - 6,00 | 6,00 | 2,00 | 4,00 | 2,00 | 230,00 | 230,00 | 10,00 | 0,50 | 510,00 - 1.032,00 | 750,00 - 1.032,00 | 0,33 | 0,20 | 280,00 | 10,00 | 12.000,00 - 1.503.000,00 | 315,00 | 0,05 | 2,00 - 5,00 | 0,16 | 0,16 | 0,16 | 0,16 | 4,00 - 12,00 | 300.000,00 - 9.500.000,00 | 70,00 | 3,00 - 95,00 | -30,00 | 0,60 | 315,00 - 560,00 | 0,60 | 230,00 - 400,00 | 22,00 - 28,00 | 28,00 | 0,05 | 35,00 - 85,00 | -50,00 - 100,00 | 5,00 - 50,00 | 50.000,00 | 90,00 | 185443, 185458, 201620, 201662, 231921, 231922, 231929, 231930, 232341, 232342, 234727 | https://cdn.ais-online.de/m2/71/62871/images/65/48251465px796x563.webp
STIEBEL ELTRON Wärmepumpen-Zubehör AHP-WU.1 | 4017212077160 | 207716 | Pufferspeicher, Rohrbegleitheizung, Warmwasser-Standspeicher | Anschlussbausatz, Einkreis, Rohrbausatz | Steigrohr | grau, weiß | Außenaufstellung, Innenaufstellung, Pufferspeicher, Wärmepumpe | hängend, Standmodell | DN 315 | beschichtet, lackiert, pulverbeschichtet, unbehandelt, verzinkt | Aluminium, Edelstahl, Glaswolle, Kunststoff, Kupfer, rostfreier Stahl, Stahl | 5,50 - 1.170,00 | 8,00 - 2.340,00 | 180,00 - 25.000,00 | 110,00 | 16,00 - 10.000,00 | Außengewinde, Flansch | Außengewinde, Flansch | Flansch | 1 1/4 Zoll, 2 Zoll, DN 80 | 1 1/4 Zoll, 2 Zoll, DN 80 | Kommunikationsmodul, Steuerung | Schraubanschluss | Winkelbogen | 50 Hz | VI | 1 1/4 Zoll (32) | 1 1/4 Zoll (32), 3/4 Zoll (20) | IP14B, IP21, IP31, IP44, IP67 | Pt1000 | 12.000,00 - 18.000,00 | 2,00 | 1,00 - 6,00 | 6,00 | 2,00 | 4,00 | 2,00 | 230,00 | 230,00 | 10,00 | 0,50 | 510,00 - 1.032,00 | 750,00 - 1.032,00 | 0,33 | 0,20 | 280,00 | 10,00 | 12.000,00 - 1.503.000,00 | 315,00 | 0,05 | 2,00 - 5,00 | 0,16 | 0,16 | 0,16 | 0,16 | 4,00 - 12,00 | 300.000,00 - 9.500.000,00 | 70,00 | 3,00 - 95,00 | -30,00 | 0,60 | 315,00 - 560,00 | 0,60 | 230,00 - 400,00 | 22,00 - 28,00 | 28,00 | 0,05 | 35,00 - 85,00 | -50,00 - 100,00 | 5,00 - 50,00 | 50.000,00 | 90,00 | 185443, 185458, 201620, 201662, 231921, 231922, 231929, 231930, 232341, 232342, 234727 | https://cdn.ais-online.de/m2/71/62871/images/39/48793239px411x581.webp
STIEBEL ELTRON Wärmepumpen-Zubehör AHP-WU.2 | 4017212077177 | 207717 | Pufferspeicher, Rohrbegleitheizung, Warmwasser-Standspeicher | Anschlussbausatz, Einkreis, Rohrbausatz | Steigrohr | grau, weiß | Außenaufstellung, Innenaufstellung, Pufferspeicher, Wärmepumpe | hängend, Standmodell | DN 315 | beschichtet, lackiert, pulverbeschichtet, unbehandelt, verzinkt | Aluminium, Edelstahl, Glaswolle, Kunststoff, Kupfer, rostfreier Stahl, Stahl | 5,50 - 1.170,00 | 8,00 - 2.340,00 | 180,00 - 25.000,00 | 110,00 | 16,00 - 10.000,00 | Außengewinde, Flansch | Außengewinde, Flansch | Flansch | 1 1/4 Zoll, 2 Zoll, DN 80 | 1 1/4 Zoll, 2 Zoll, DN 80 | Kommunikationsmodul, Steuerung | Schraubanschluss | Winkelbogen | 50 Hz | VI | 1 1/4 Zoll (32) | 1 1/4 Zoll (32), 3/4 Zoll (20) | IP14B, IP21, IP31, IP44, IP67 | Pt1000 | 12.000,00 - 18.000,00 | 2,00 | 1,00 - 6,00 | 6,00 | 2,00 | 4,00 | 2,00 | 230,00 | 230,00 | 10,00 | 0,50 | 510,00 - 1.032,00 | 750,00 - 1.032,00 | 0,33 | 0,20 | 280,00 | 10,00 | 12.000,00 - 1.503.000,00 | 315,00 | 0,05 | 2,00 - 5,00 | 0,16 | 0,16 | 0,16 | 0,16 | 4,00 - 12,00 | 300.000,00 - 9.500.000,00 | 70,00 | 3,00 - 95,00 | -30,00 | 0,60 | 315,00 - 560,00 | 0,60 | 230,00 - 400,00 | 22,00 - 28,00 | 28,00 | 0,05 | 35,00 - 85,00 | -50,00 - 100,00 | 5,00 - 50,00 | 50.000,00 | 90,00 | 185443, 185458, 201620, 201662, 231921, 231922, 231929, 231930, 232341, 232342, 234727 | https://cdn.ais-online.de/m2/71/62871/images/21/48793221px411x581.webp
STIEBEL ELTRON Wärmepumpen-Zubehör AHS-SI 200 | 4017212077214 | 207721 | Pufferspeicher, Rohrbegleitheizung, Warmwasser-Standspeicher | Anschlussbausatz, Einkreis, Rohrbausatz | Steigrohr | grau, weiß | Außenaufstellung, Innenaufstellung, Pufferspeicher, Wärmepumpe | hängend, Standmodell | DN 315 | beschichtet, lackiert, pulverbeschichtet, unbehandelt, verzinkt | Aluminium, Edelstahl, Glaswolle, Kunststoff, Kupfer, rostfreier Stahl, Stahl | 5,50 - 1.170,00 | 8,00 - 2.340,00 | 180,00 - 25.000,00 | 110,00 | 16,00 - 10.000,00 | Außengewinde, Flansch | Außengewinde, Flansch | Flansch | 1 1/4 Zoll, 2 Zoll, DN 80 | 1 1/4 Zoll, 2 Zoll, DN 80 | Kommunikationsmodul, Steuerung | Schraubanschluss | Winkelbogen | 50 Hz | VI | 1 1/4 Zoll (32) | 1 1/4 Zoll (32), 3/4 Zoll (20) | IP14B, IP21, IP31, IP44, IP67 | Pt1000 | 12.000,00 - 18.000,00 | 2,00 | 1,00 - 6,00 | 6,00 | 2,00 | 4,00 | 2,00 | 230,00 | 230,00 | 10,00 | 0,50 | 510,00 - 1.032,00 | 750,00 - 1.032,00 | 0,33 | 0,20 | 280,00 | 10,00 | 12.000,00 - 1.503.000,00 | 315,00 | 0,05 | 2,00 - 5,00 | 0,16 | 0,16 | 0,16 | 0,16 | 4,00 - 12,00 | 300.000,00 - 9.500.000,00 | 70,00 | 3,00 - 95,00 | -30,00 | 0,60 | 315,00 - 560,00 | 0,60 | 230,00 - 400,00 | 22,00 - 28,00 | 28,00 | 0,05 | 35,00 - 85,00 | -50,00 - 100,00 | 5,00 - 50,00 | 50.000,00 | 90,00 | 185443, 185458, 201620, 201662, 231921, 231922, 231929, 231930, 232341, 232342, 234727 | https://cdn.ais-online.de/m2/71/62871/images/11/48793211px411x581.webp
STIEBEL ELTRON Wärmepumpen-Zubehör AWU-HS 10 | 4017212077207 | 207720 | Pufferspeicher, Rohrbegleitheizung, Warmwasser-Standspeicher | Anschlussbausatz, Einkreis, Rohrbausatz | Steigrohr | grau, weiß | Außenaufstellung, Innenaufstellung, Pufferspeicher, Wärmepumpe | hängend, Standmodell | DN 315 | beschichtet, lackiert, pulverbeschichtet, unbehandelt, verzinkt | Aluminium, Edelstahl, Glaswolle, Kunststoff, Kupfer, rostfreier Stahl, Stahl | 5,50 - 1.170,00 | 8,00 - 2.340,00 | 180,00 - 25.000,00 | 110,00 | 16,00 - 10.000,00 | Außengewinde, Flansch | Außengewinde, Flansch | Flansch | 1 1/4 Zoll, 2 Zoll, DN 80 | 1 1/4 Zoll, 2 Zoll, DN 80 | Kommunikationsmodul, Steuerung | Schraubanschluss | Winkelbogen | 50 Hz | VI | 1 1/4 Zoll (32) | 1 1/4 Zoll (32), 3/4 Zoll (20) | IP14B, IP21, IP31, IP44, IP67 | Pt1000 | 12.000,00 - 18.000,00 | 2,00 | 1,00 - 6,00 | 6,00 | 2,00 | 4,00 | 2,00 | 230,00 | 230,00 | 10,00 | 0,50 | 510,00 - 1.032,00 | 750,00 - 1.032,00 | 0,33 | 0,20 | 280,00 | 10,00 | 12.000,00 - 1.503.000,00 | 315,00 | 0,05 | 2,00 - 5,00 | 0,16 | 0,16 | 0,16 | 0,16 | 4,00 - 12,00 | 300.000,00 - 9.500.000,00 | 70,00 | 3,00 - 95,00 | -30,00 | 0,60 | 315,00 - 560,00 | 0,60 | 230,00 - 400,00 | 22,00 - 28,00 | 28,00 | 0,05 | 35,00 - 85,00 | -50,00 - 100,00 | 5,00 - 50,00 | 50.000,00 | 90,00 | 185443, 185458, 201620, 201662, 231921, 231922, 231929, 231930, 232341, 232342, 234727 | https://cdn.ais-online.de/m2/71/62871/images/13/48793213px411x581.webp
STIEBEL ELTRON Wärmepumpen-Zubehör AWU-HS 2.5 | 4017212077184 | 207718 | Pufferspeicher, Rohrbegleitheizung, Warmwasser-Standspeicher | Anschlussbausatz, Einkreis, Rohrbausatz | Steigrohr | grau, weiß | Außenaufstellung, Innenaufstellung, Pufferspeicher, Wärmepumpe | hängend, Standmodell | DN 315 | beschichtet, lackiert, pulverbeschichtet, unbehandelt, verzinkt | Aluminium, Edelstahl, Glaswolle, Kunststoff, Kupfer, rostfreier Stahl, Stahl | 5,50 - 1.170,00 | 8,00 - 2.340,00 | 180,00 - 25.000,00 | 110,00 | 16,00 - 10.000,00 | Außengewinde, Flansch | Außengewinde, Flansch | Flansch | 1 1/4 Zoll, 2 Zoll, DN 80 | 1 1/4 Zoll, 2 Zoll, DN 80 | Kommunikationsmodul, Steuerung | Schraubanschluss | Winkelbogen | 50 Hz | VI | 1 1/4 Zoll (32) | 1 1/4 Zoll (32), 3/4 Zoll (20) | IP14B, IP21, IP31, IP44, IP67 | Pt1000 | 12.000,00 - 18.000,00 | 2,00 | 1,00 - 6,00 | 6,00 | 2,00 | 4,00 | 2,00 | 230,00 | 230,00 | 10,00 | 0,50 | 510,00 - 1.032,00 | 750,00 - 1.032,00 | 0,33 | 0,20 | 280,00 | 10,00 | 12.000,00 - 1.503.000,00 | 315,00 | 0,05 | 2,00 - 5,00 | 0,16 | 0,16 | 0,16 | 0,16 | 4,00 - 12,00 | 300.000,00 - 9.500.000,00 | 70,00 | 3,00 - 95,00 | -30,00 | 0,60 | 315,00 - 560,00 | 0,60 | 230,00 - 400,00 | 22,00 - 28,00 | 28,00 | 0,05 | 35,00 - 85,00 | -50,00 - 100,00 | 5,00 - 50,00 | 50.000,00 | 90,00 | 185443, 185458, 201620, 201662, 231921, 231922, 231929, 231930, 232341, 232342, 234727 | https://cdn.ais-online.de/m2/71/62871/images/13/48793213px411x581.webp
STIEBEL ELTRON Wärmepumpen-Zubehör AWU-HS 5 | 4017212077191 | 207719 | Pufferspeicher, Rohrbegleitheizung, Warmwasser-Standspeicher | Anschlussbausatz, Einkreis, Rohrbausatz | Steigrohr | grau, weiß | Außenaufstellung, Innenaufstellung, Pufferspeicher, Wärmepumpe | hängend, Standmodell | DN 315 | beschichtet, lackiert, pulverbeschichtet, unbehandelt, verzinkt | Aluminium, Edelstahl, Glaswolle, Kunststoff, Kupfer, rostfreier Stahl, Stahl | 5,50 - 1.170,00 | 8,00 - 2.340,00 | 180,00 - 25.000,00 | 110,00 | 16,00 - 10.000,00 | Außengewinde, Flansch | Außengewinde, Flansch | Flansch | 1 1/4 Zoll, 2 Zoll, DN 80 | 1 1/4 Zoll, 2 Zoll, DN 80 | Kommunikationsmodul, Steuerung | Schraubanschluss | Winkelbogen | 50 Hz | VI | 1 1/4 Zoll (32) | 1 1/4 Zoll (32), 3/4 Zoll (20) | IP14B, IP21, IP31, IP44, IP67 | Pt1000 | 12.000,00 - 18.000,00 | 2,00 | 1,00 - 6,00 | 6,00 | 2,00 | 4,00 | 2,00 | 230,00 | 230,00 | 10,00 | 0,50 | 510,00 - 1.032,00 | 750,00 - 1.032,00 | 0,33 | 0,20 | 280,00 | 10,00 | 12.000,00 - 1.503.000,00 | 315,00 | 0,05 | 2,00 - 5,00 | 0,16 | 0,16 | 0,16 | 0,16 | 4,00 - 12,00 | 300.000,00 - 9.500.000,00 | 70,00 | 3,00 - 95,00 | -30,00 | 0,60 | 315,00 - 560,00 | 0,60 | 230,00 - 400,00 | 22,00 - 28,00 | 28,00 | 0,05 | 35,00 - 85,00 | -50,00 - 100,00 | 5,00 - 50,00 | 50.000,00 | 90,00 | 185443, 185458, 201620, 201662, 231921, 231922, 231929, 231930, 232341, 232342, 234727 | https://cdn.ais-online.de/m2/71/62871/images/13/48793213px411x581.webp
STIEBEL ELTRON Wanddurchführung, AWG 315 L | 4017212310397 | 231039 | Pufferspeicher, Rohrbegleitheizung, Warmwasser-Standspeicher | Anschlussbausatz, Einkreis, Rohrbausatz | Steigrohr | grau, weiß | Außenaufstellung, Innenaufstellung, Pufferspeicher, Wärmepumpe | hängend, Standmodell | DN 315 | beschichtet, lackiert, pulverbeschichtet, unbehandelt, verzinkt | Aluminium, Edelstahl, Glaswolle, Kunststoff, Kupfer, rostfreier Stahl, Stahl | 5,50 - 1.170,00 | 8,00 - 2.340,00 | 180,00 - 25.000,00 | 110,00 | 16,00 - 10.000,00 | Außengewinde, Flansch | Außengewinde, Flansch | Flansch | 1 1/4 Zoll, 2 Zoll, DN 80 | 1 1/4 Zoll, 2 Zoll, DN 80 | Kommunikationsmodul, Steuerung | Schraubanschluss | Winkelbogen | 50 Hz | VI | 1 1/4 Zoll (32) | 1 1/4 Zoll (32), 3/4 Zoll (20) | IP14B, IP21, IP31, IP44, IP67 | Pt1000 | 12.000,00 - 18.000,00 | 2,00 | 1,00 - 6,00 | 6,00 | 2,00 | 4,00 | 2,00 | 230,00 | 230,00 | 10,00 | 0,50 | 510,00 - 1.032,00 | 750,00 - 1.032,00 | 0,33 | 0,20 | 280,00 | 10,00 | 12.000,00 - 1.503.000,00 | 315,00 | 0,05 | 2,00 - 5,00 | 0,16 | 0,16 | 0,16 | 0,16 | 4,00 - 12,00 | 300.000,00 - 9.500.000,00 | 70,00 | 3,00 - 95,00 | -30,00 | 0,60 | 315,00 - 560,00 | 0,60 | 230,00 - 400,00 | 22,00 - 28,00 | 28,00 | 0,05 | 35,00 - 85,00 | -50,00 - 100,00 | 5,00 - 50,00 | 50.000,00 | 90,00 | 185443, 185458, 201620, 201662, 231921, 231922, 231929, 231930, 232341, 232342, 234727 | https://cdn.ais-online.de/m2/71/62871/images/48/42712948px436x581.jpg
STIEBEL ELTRON Wanddurchführung, AWG 560 L | 4017212310410 | 231041 | Pufferspeicher, Rohrbegleitheizung, Warmwasser-Standspeicher | Anschlussbausatz, Einkreis, Rohrbausatz | Steigrohr | grau, weiß | Außenaufstellung, Innenaufstellung, Pufferspeicher, Wärmepumpe | hängend, Standmodell | DN 315 | beschichtet, lackiert, pulverbeschichtet, unbehandelt, verzinkt | Aluminium, Edelstahl, Glaswolle, Kunststoff, Kupfer, rostfreier Stahl, Stahl | 5,50 - 1.170,00 | 8,00 - 2.340,00 | 180,00 - 25.000,00 | 110,00 | 16,00 - 10.000,00 | Außengewinde, Flansch | Außengewinde, Flansch | Flansch | 1 1/4 Zoll, 2 Zoll, DN 80 | 1 1/4 Zoll, 2 Zoll, DN 80 | Kommunikationsmodul, Steuerung | Schraubanschluss | Winkelbogen | 50 Hz | VI | 1 1/4 Zoll (32) | 1 1/4 Zoll (32), 3/4 Zoll (20) | IP14B, IP21, IP31, IP44, IP67 | Pt1000 | 12.000,00 - 18.000,00 | 2,00 | 1,00 - 6,00 | 6,00 | 2,00 | 4,00 | 2,00 | 230,00 | 230,00 | 10,00 | 0,50 | 510,00 - 1.032,00 | 750,00 - 1.032,00 | 0,33 | 0,20 | 280,00 | 10,00 | 12.000,00 - 1.503.000,00 | 315,00 | 0,05 | 2,00 - 5,00 | 0,16 | 0,16 | 0,16 | 0,16 | 4,00 - 12,00 | 300.000,00 - 9.500.000,00 | 70,00 | 3,00 - 95,00 | -30,00 | 0,60 | 315,00 - 560,00 | 0,60 | 230,00 - 400,00 | 22,00 - 28,00 | 28,00 | 0,05 | 35,00 - 85,00 | -50,00 - 100,00 | 5,00 - 50,00 | 50.000,00 | 90,00 | 185443, 185458, 201620, 201662, 231921, 231922, 231929, 231930, 232341, 232342, 234727 | https://cdn.ais-online.de/m2/71/62871/images/80/42713080px775x581.jpg
STIEBEL ELTRON Wanddurchführung, AWG 600 L komplett | 4017212310441 | 231044 | Pufferspeicher, Rohrbegleitheizung, Warmwasser-Standspeicher | Anschlussbausatz, Einkreis, Rohrbausatz | Steigrohr | grau, weiß | Außenaufstellung, Innenaufstellung, Pufferspeicher, Wärmepumpe | hängend, Standmodell | DN 315 | beschichtet, lackiert, pulverbeschichtet, unbehandelt, verzinkt | Aluminium, Edelstahl, Glaswolle, Kunststoff, Kupfer, rostfreier Stahl, Stahl | 5,50 - 1.170,00 | 8,00 - 2.340,00 | 180,00 - 25.000,00 | 110,00 | 16,00 - 10.000,00 | Außengewinde, Flansch | Außengewinde, Flansch | Flansch | 1 1/4 Zoll, 2 Zoll, DN 80 | 1 1/4 Zoll, 2 Zoll, DN 80 | Kommunikationsmodul, Steuerung | Schraubanschluss | Winkelbogen | 50 Hz | VI | 1 1/4 Zoll (32) | 1 1/4 Zoll (32), 3/4 Zoll (20) | IP14B, IP21, IP31, IP44, IP67 | Pt1000 | 12.000,00 - 18.000,00 | 2,00 | 1,00 - 6,00 | 6,00 | 2,00 | 4,00 | 2,00 | 230,00 | 230,00 | 10,00 | 0,50 | 510,00 - 1.032,00 | 750,00 - 1.032,00 | 0,33 | 0,20 | 280,00 | 10,00 | 12.000,00 - 1.503.000,00 | 315,00 | 0,05 | 2,00 - 5,00 | 0,16 | 0,16 | 0,16 | 0,16 | 4,00 - 12,00 | 300.000,00 - 9.500.000,00 | 70,00 | 3,00 - 95,00 | -30,00 | 0,60 | 315,00 - 560,00 | 0,60 | 230,00 - 400,00 | 22,00 - 28,00 | 28,00 | 0,05 | 35,00 - 85,00 | -50,00 - 100,00 | 5,00 - 50,00 | 50.000,00 | 90,00 | 185443, 185458, 201620, 201662, 231921, 231922, 231929, 231930, 232341, 232342, 234727 | https://cdn.ais-online.de/m2/71/62871/images/48/42712948px436x581.jpg
STIEBEL ELTRON Wandkonsole mit Schwingungsdämpfer WK 3, 2 Stück | 4017212087022 | 208702 | Pufferspeicher, Rohrbegleitheizung, Warmwasser-Standspeicher | Anschlussbausatz, Einkreis, Rohrbausatz | Steigrohr | grau, weiß | Außenaufstellung, Innenaufstellung, Pufferspeicher, Wärmepumpe | hängend, Standmodell | DN 315 | beschichtet, lackiert, pulverbeschichtet, unbehandelt, verzinkt | Aluminium, Edelstahl, Glaswolle, Kunststoff, Kupfer, rostfreier Stahl, Stahl | 5,50 - 1.170,00 | 8,00 - 2.340,00 | 180,00 - 25.000,00 | 110,00 | 16,00 - 10.000,00 | Außengewinde, Flansch | Außengewinde, Flansch | Flansch | 1 1/4 Zoll, 2 Zoll, DN 80 | 1 1/4 Zoll, 2 Zoll, DN 80 | Kommunikationsmodul, Steuerung | Schraubanschluss | Winkelbogen | 50 Hz | VI | 1 1/4 Zoll (32) | 1 1/4 Zoll (32), 3/4 Zoll (20) | IP14B, IP21, IP31, IP44, IP67 | Pt1000 | 12.000,00 - 18.000,00 | 2,00 | 1,00 - 6,00 | 6,00 | 2,00 | 4,00 | 2,00 | 230,00 | 230,00 | 10,00 | 0,50 | 510,00 - 1.032,00 | 750,00 - 1.032,00 | 0,33 | 0,20 | 280,00 | 10,00 | 12.000,00 - 1.503.000,00 | 315,00 | 0,05 | 2,00 - 5,00 | 0,16 | 0,16 | 0,16 | 0,16 | 4,00 - 12,00 | 300.000,00 - 9.500.000,00 | 70,00 | 3,00 - 95,00 | -30,00 | 0,60 | 315,00 - 560,00 | 0,60 | 230,00 - 400,00 | 22,00 - 28,00 | 28,00 | 0,05 | 35,00 - 85,00 | -50,00 - 100,00 | 5,00 - 50,00 | 50.000,00 | 90,00 | 185443, 185458, 201620, 201662, 231921, 231922, 231929, 231930, 232341, 232342, 234727
STIEBEL ELTRON Wandkonsole, WK 1.1 | 4017212386866 | 238686 | Pufferspeicher, Rohrbegleitheizung, Warmwasser-Standspeicher | Anschlussbausatz, Einkreis, Rohrbausatz | Steigrohr | grau, weiß | Außenaufstellung, Innenaufstellung, Pufferspeicher, Wärmepumpe | hängend, Standmodell | DN 315 | beschichtet, lackiert, pulverbeschichtet, unbehandelt, verzinkt | Aluminium, Edelstahl, Glaswolle, Kunststoff, Kupfer, rostfreier Stahl, Stahl | 5,50 - 1.170,00 | 8,00 - 2.340,00 | 180,00 - 25.000,00 | 110,00 | 16,00 - 10.000,00 | Außengewinde, Flansch | Außengewinde, Flansch | Flansch | 1 1/4 Zoll, 2 Zoll, DN 80 | 1 1/4 Zoll, 2 Zoll, DN 80 | Kommunikationsmodul, Steuerung | Schraubanschluss | Winkelbogen | 50 Hz | VI | 1 1/4 Zoll (32) | 1 1/4 Zoll (32), 3/4 Zoll (20) | IP14B, IP21, IP31, IP44, IP67 | Pt1000 | 12.000,00 - 18.000,00 | 2,00 | 1,00 - 6,00 | 6,00 | 2,00 | 4,00 | 2,00 | 230,00 | 230,00 | 10,00 | 0,50 | 510,00 - 1.032,00 | 750,00 - 1.032,00 | 0,33 | 0,20 | 280,00 | 10,00 | 12.000,00 - 1.503.000,00 | 315,00 | 0,05 | 2,00 - 5,00 | 0,16 | 0,16 | 0,16 | 0,16 | 4,00 - 12,00 | 300.000,00 - 9.500.000,00 | 70,00 | 3,00 - 95,00 | -30,00 | 0,60 | 315,00 - 560,00 | 0,60 | 230,00 - 400,00 | 22,00 - 28,00 | 28,00 | 0,05 | 35,00 - 85,00 | -50,00 - 100,00 | 5,00 - 50,00 | 50.000,00 | 90,00 | 185443, 185458, 201620, 201662, 231921, 231922, 231929, 231930, 232341, 232342, 234727 | https://cdn.ais-online.de/m2/71/62871/images/65/48251565px775x581.webp
STIEBEL ELTRON Wandkonsole, WK 2 | 4017212347225 | 234722 | Pufferspeicher, Rohrbegleitheizung, Warmwasser-Standspeicher | Anschlussbausatz, Einkreis, Rohrbausatz | Steigrohr | grau, weiß | Außenaufstellung, Innenaufstellung, Pufferspeicher, Wärmepumpe | hängend, Standmodell | DN 315 | beschichtet, lackiert, pulverbeschichtet, unbehandelt, verzinkt | Aluminium, Edelstahl, Glaswolle, Kunststoff, Kupfer, rostfreier Stahl, Stahl | 5,50 - 1.170,00 | 8,00 - 2.340,00 | 180,00 - 25.000,00 | 110,00 | 16,00 - 10.000,00 | Außengewinde, Flansch | Außengewinde, Flansch | Flansch | 1 1/4 Zoll, 2 Zoll, DN 80 | 1 1/4 Zoll, 2 Zoll, DN 80 | Kommunikationsmodul, Steuerung | Schraubanschluss | Winkelbogen | 50 Hz | VI | 1 1/4 Zoll (32) | 1 1/4 Zoll (32), 3/4 Zoll (20) | IP14B, IP21, IP31, IP44, IP67 | Pt1000 | 12.000,00 - 18.000,00 | 2,00 | 1,00 - 6,00 | 6,00 | 2,00 | 4,00 | 2,00 | 230,00 | 230,00 | 10,00 | 0,50 | 510,00 - 1.032,00 | 750,00 - 1.032,00 | 0,33 | 0,20 | 280,00 | 10,00 | 12.000,00 - 1.503.000,00 | 315,00 | 0,05 | 2,00 - 5,00 | 0,16 | 0,16 | 0,16 | 0,16 | 4,00 - 12,00 | 300.000,00 - 9.500.000,00 | 70,00 | 3,00 - 95,00 | -30,00 | 0,60 | 315,00 - 560,00 | 0,60 | 230,00 - 400,00 | 22,00 - 28,00 | 28,00 | 0,05 | 35,00 - 85,00 | -50,00 - 100,00 | 5,00 - 50,00 | 50.000,00 | 90,00 | 185443, 185458, 201620, 201662, 231921, 231922, 231929, 231930, 232341, 232342, 234727 | https://cdn.ais-online.de/m2/71/62871/images/56/42712456px775x581.jpg
STIEBEL ELTRON Zusatzmodul Regler, ZM 18/25/47 | 4017212352151 | 235215 | Pufferspeicher, Rohrbegleitheizung, Warmwasser-Standspeicher | Anschlussbausatz, Einkreis, Rohrbausatz | Steigrohr | grau, weiß | Außenaufstellung, Innenaufstellung, Pufferspeicher, Wärmepumpe | hängend, Standmodell | DN 315 | beschichtet, lackiert, pulverbeschichtet, unbehandelt, verzinkt | Aluminium, Edelstahl, Glaswolle, Kunststoff, Kupfer, rostfreier Stahl, Stahl | 5,50 - 1.170,00 | 8,00 - 2.340,00 | 180,00 - 25.000,00 | 110,00 | 16,00 - 10.000,00 | Außengewinde, Flansch | Außengewinde, Flansch | Flansch | 1 1/4 Zoll, 2 Zoll, DN 80 | 1 1/4 Zoll, 2 Zoll, DN 80 | Kommunikationsmodul, Steuerung | Schraubanschluss | Winkelbogen | 50 Hz | VI | 1 1/4 Zoll (32) | 1 1/4 Zoll (32), 3/4 Zoll (20) | IP14B, IP21, IP31, IP44, IP67 | Pt1000 | 12.000,00 - 18.000,00 | 2,00 | 1,00 - 6,00 | 6,00 | 2,00 | 4,00 | 2,00 | 230,00 | 230,00 | 10,00 | 0,50 | 510,00 - 1.032,00 | 750,00 - 1.032,00 | 0,33 | 0,20 | 280,00 | 10,00 | 12.000,00 - 1.503.000,00 | 315,00 | 0,05 | 2,00 - 5,00 | 0,16 | 0,16 | 0,16 | 0,16 | 4,00 - 12,00 | 300.000,00 - 9.500.000,00 | 70,00 | 3,00 - 95,00 | -30,00 | 0,60 | 315,00 - 560,00 | 0,60 | 230,00 - 400,00 | 22,00 - 28,00 | 28,00 | 0,05 | 35,00 - 85,00 | -50,00 - 100,00 | 5,00 - 50,00 | 50.000,00 | 90,00 | 185443, 185458, 201620, 201662, 231921, 231922, 231929, 231930, 232341, 232342, 234727 | https://cdn.ais-online.de/m2/71/62871/images/18/48251118px775x581.webp
powered by Heinze